## 参考内訳書鏡
工事番号 | 教総工第２号 （R7繰）
令和７年度 |  | 瑞浪中学校改修工事（１期）
施工場所 |  | 瑞浪市土岐町 地内
設計年月日 |  | 2025-12-01 |  | 施行方法 |  | 請負
起工年月日 |  | 契約の日から |  | 竣工年月日 |  | 2027-02-26
事業内容 | 令和７年度事業計画（繰越）に基づく施設改修工事
瑞浪中学校（南舎棟）、（北舎棟）、屋内運動場
鉄筋コンクリート造 ３階建て 延床面積：5,894.68㎡（校舎）、1933.21㎡（屋内運動場）
・南舎棟改修工事
・北舎棟改修工事
・屋内運動場改修工事
事業 趣旨
参考内訳書
工事金額 |  |  |  |  | （内消費税相当額 |  | ）

## 参考内訳書
瑞浪中学校改修工事（１期） | [5 empty] | №1
記号 | 名称・規格 | 数量 | 単位 | 単価 | 金額 | 備考
a | 直接工事費 | 1 | 式
| うち材料費 | 1 | 式
| うち労務費 | 1 | 式
b1 | 共通仮設費 | 1 | 式
b2 | 共通仮設費（積上げ） | 1 | 式
c | 純工事費 計 | 1 | 式 |  |  | a＋b1+b2
d | 現場管理費 | 1 | 式
| うち法定福利費の事業主負担額 | 1 | 式
| うち建退共制度の掛金 | 1 | 式
e | 工事原価 | 1 | 式 |  |  | c＋d
| うち安全衛生経費 | 1 | 式
f | 発生材処分費 | 1 | 式
g | 一般管理費 | 1 | 式
h | 工事価格 | 1 | 式 |  |  | e＋f＋g
h0 | 設計工事価格 | 1 | 式
i | 消費税相当額 | 1 | 式 |  |  | （h0）*10%
j | 合計 （h0）＋（i） | 1 | 式

## 大大項目
瑞浪中学校改修工事（１期） | [5 empty] | №1
記号 | 名称・規格 | 数量 | 単位 | 単価 | 金額 | 備考
A | 建築工事 | 1 | 式
E | 電気設備工事 | 1 | 式
M | 機械設備工事 | 1 | 式
小 計
b2 | 共通仮設費（積上げ） | 1 | 式
f | 発生材処分費 | 1 | 式
合 計

## 大項目(建築)
[7 empty] | NO | 1
記号 | 名 称 | 内 容 | 数 量 | 単位 | 単 価 | 金 額 | 摘 要
瑞浪中学校改修工事（１期）
Ａ | 建築工事
A-1 | 直接仮設工事 |  | 1 | 式
A-2 | 防水改修工事 |  | 1 | 式
A-3 | 外壁改修工事 |  | 1 | 式
A-4 | 建具改修工事 |  | 1 | 式
A-5 | 便所改修工事 |  | 1 | 式
A-6 | 内装改修工事 |  | 1 | 式
A-7 | 塗装改修工事 |  | 1 | 式
A-8 | 外構改修工事 |  | 1 | 式
A-9 | ﾀﾞﾑｳｪｰﾀ改修工事 |  | 1 | 式
A-10 | 環境配慮改修工事 |  | 1 | 式
Ａ-計

## 大項目(発生材ｆ)
[7 empty] | NO | 2
記号 | 名 称 | 内 容 | 数 量 | 単位 | 単 価 | 金 額 | 摘 要
瑞浪中学校改修工事（１期）
f | 発生材処分費
f-1 | 発生材処分費(建築) |  | 1 | 式
f-2 | 発生材処分費(環境配慮改修) |  | 1 | 式
f-計

## 内訳(建築A1)
[7 empty] | NO | 3
記号 | 名 称 | 内 容 | 数 量 | 単位 | 単 価 | 金 額 | 摘 要
A-1 | 直接仮設工事
【防水改修】
(南舎棟)
| 養生(防水改修) | 露出防水･簡易防水(塗膜･ｼｰﾄ) | 239 | ㎡
| 整理清掃後片付け(防水改修) | 露出防水･簡易防水(塗膜･ｼｰﾄ) | 239 | ㎡
(技術室棟)
| 養生(防水改修) | 露出防水･簡易防水(塗膜･ｼｰﾄ) | 5.8 | ㎡
| 整理清掃後片付け(防水改修) | 露出防水･簡易防水(塗膜･ｼｰﾄ) | 5.8 | ㎡
[7 empty] | NO | 4
記号 | 名 称 | 内 容 | 数 量 | 単位 | 単 価 | 金 額 | 摘 要
【外壁改修】
(南舎棟)
| 養生(外壁改修) |  | 448 | ㎡
| 整理清掃後片付け(外壁改修) |  | 448 | ㎡
| 手すり先行くさび緊結式本足場 | 幅900 高さ20m未満 | 2187 | 架㎡
| 災害防止 ﾒｯｼｭｼｰﾄ掛け |  | 2187 | 架㎡
(技術室棟)
| 養生(外壁改修) |  | 185 | ㎡
| 整理清掃後片付け(外壁改修) |  | 185 | ㎡
| 手すり先行くさび緊結式本足場 | 幅900 高さ20m未満 | 366 | 架㎡
| 災害防止 ﾒｯｼｭｼｰﾄ掛け |  | 366 | 架㎡
[7 empty] | NO | 5
記号 | 名 称 | 内 容 | 数 量 | 単位 | 単 価 | 金 額 | 摘 要
【便所改修】
(屋内運動場)
| 墨出し | 複合改修 | 6.4 | ㎡
| 養生 | 複合改修 | 6.4 | ㎡
| 整理清掃後片付け | 複合改修 | 6.4 | ㎡
| 脚立足場 |  | 6.4 | ㎡
【内部改修】
(南舎棟)
| 墨出し | 個別改修 | 717 | ㎡
| 養生 | 個別改修 | 717 | ㎡
| 養生 | 塗装塗替え程度 | 489 | ㎡
| 整理清掃後片付け | 個別改修 | 717 | ㎡
| 整理清掃後片付け | 塗装塗替え程度 | 489 | ㎡
| 脚立足場 |  | 12.9 | ㎡
[7 empty] | NO | 6
記号 | 名 称 | 内 容 | 数 量 | 単位 | 単 価 | 金 額 | 摘 要
(北舎棟)
| 墨出し | 個別改修 | 55.7 | ㎡
| 養生 | 個別改修 | 55.7 | ㎡
| 整理清掃後片付け | 個別改修 | 55.7 | ㎡
| 脚立足場 |  | 5.9 | ㎡
| 仮設間仕切り | B種 | 12.6 | ㎡
[7 empty] | NO | 7
記号 | 名 称 | 内 容 | 数 量 | 単位 | 単 価 | 金 額 | 摘 要
(屋内運動場)
| 墨出し | 個別改修 | 32.7 | ㎡
| 養生 | 個別改修 | 32.7 | ㎡
| 養生 | 塗装塗替え程度 | 972 | ㎡
| 整理清掃後片付け | 個別改修 | 32.7 | ㎡
| 整理清掃後片付け | 塗装塗替え程度 | 972 | ㎡
| 脚立足場 |  | 30.5 | ㎡
| 屋内運動場 棚足場 | CH=7.0～14.0m | 972 | ㎡
| 棚足場用床養生 |  | 972 | ㎡
A-1-計

## 内訳(建築A2)
[7 empty] | NO | 8
記号 | 名 称 | 内 容 | 数 量 | 単位 | 単 価 | 金 額 | 摘 要
A-2 | 防水改修工事
a | 撤去 |  | 1 | 式
b | 改修 |  | 1 | 式
A-2-計
[7 empty] | NO | 9
記号 | 名 称 | 内 容 | 数 量 | 単位 | 単 価 | 金 額 | 摘 要
a | 撤去 | 特記無き限り集積共
(南舎棟)
職員用歩行ﾃﾞｯｷ 床
| 塗布防水撤去 | A-35図 | 18.7 | ㎡
| 職員用歩行ﾃﾞｯｷ 排水溝 | W100
| 塗布防水撤去 | A-35図 | 19.6 | ｍ
職員用歩行ﾃﾞｯｷ 立上り
| 塗布防水撤去 | A-35図 | 3.3 | ㎡
職員用歩行ﾃﾞｯｷ階段 段部
| 塗布防水撤去 | A-35図 | 4.2 | ㎡
| 渡り廊下5 | 再利用の為､一時保管
| 受樋取外し | A-19図 | 3.8 | ｍ
| 渡り廊下 床 | 機械的除去工法
| ｺﾞﾑﾁｯﾌﾟ撤去 | A-35図 | 43.5 | ㎡
| 渡り廊下 排水溝 | W100
| ｺﾞﾑﾁｯﾌﾟ撤去 | 機械的除去工法 A-35図 | 46.8 | ｍ
<切妻屋根の金属葺き改修
(鼻隠し等を含む)>
| 屋根 軒先 | ｽﾃﾝﾚｽT2.0 延W300
| 幕板撤去 | A-36図 | 179 | ｍ
| 屋根 ｹﾗﾊﾞ | ｽﾃﾝﾚｽT2.0 延W500
| 幕板撤去 | A-36図 | 75.2 | ｍ
| 屋根 壁捨て谷 | ｽﾃﾝﾚｽT0.6 延W150
| 水切り撤去 | A-36図 | 10.8 | ｍ
| 屋根 壁立上り | ｽﾃﾝﾚｽT0.6 延W150
| 水切り撤去 | A-36図 | 13.8 | ｍ
中継ﾄﾞﾚｲﾝ
| ｷｬｯﾌﾟ撤去 |  | 19 | か所
[7 empty] | NO | 10
記号 | 名 称 | 内 容 | 数 量 | 単位 | 単 価 | 金 額 | 摘 要
ﾙｰﾌﾄﾞﾚｲﾝ
| ｷｬｯﾌﾟ撤去 |  | 24 | か所
ｺｰﾅｰﾄﾞﾚｲﾝ
| ｷｬｯﾌﾟ撤去 |  | 8 | か所
<ﾊﾞﾙｺﾆｰの塗膜防水改修>
ﾊﾞﾙｺﾆｰ 床
| 塗布防水撤去 | A-05･35図 | 146 | ㎡
| ﾊﾞﾙｺﾆｰ 排水溝 | W150
| 塗布防水撤去 | A-35図 | 140 | ｍ
| ﾊﾞﾙｺﾆｰ 排水溝 | W200
| 塗布防水撤去 | A-35図 | 8.4 | ｍ
| ﾊﾞﾙｺﾆｰ 排水溝 | W300
| 塗布防水撤去 | A-35図 | 2.4 | ｍ
<たてとい改修>
VP管 φ100
| 竪樋撤去 | 受金物撤去共 A-05図 | 258 | ｍ
[7 empty] | NO | 11
記号 | 名 称 | 内 容 | 数 量 | 単位 | 単 価 | 金 額 | 摘 要
(技術室棟)
ﾙｰﾌﾄﾞﾚｲﾝ
| ｷｬｯﾌﾟ撤去 |  | 6 | か所
<切妻屋根の金属葺き改修
(鼻隠し等を含む)>
| 屋根 軒先 | ｽﾃﾝﾚｽT2.0 延W300
| 幕板撤去 | A-36図 | 50.4 | ｍ
| 屋根 ｹﾗﾊﾞ | ｽﾃﾝﾚｽT2.0 延W500
| 幕板撤去 | A-36図 | 34.2 | ｍ
<たてとい改修>
VP管 φ100
| 竪樋撤去 | 受金物撤去共 A-05図 | 21.9 | ｍ
[7 empty] | NO | 12
記号 | 名 称 | 内 容 | 数 量 | 単位 | 単 価 | 金 額 | 摘 要
【発生材積込】
(南舎棟)
| 発生材積込 | 金属くず | 2 | t
| 発生材積込 | 混合廃棄物 | 1.4 | ｍ3
(技術室棟)
| 発生材積込 | 金属くず | 563 | ㎏
| 発生材積込 | 混合廃棄物 | 0.1 | ｍ3
[7 empty] | NO | 13
記号 | 名 称 | 内 容 | 数 量 | 単位 | 単 価 | 金 額 | 摘 要
【発生材運搬】
(南舎棟)
| 発生材運搬 | 金属くず | 2 | t
| 発生材運搬 | 混合廃棄物 | 1.4 | ｍ3
(技術室棟)
| 発生材運搬 | 金属くず | 563 | ㎏
| 発生材運搬 | 混合廃棄物 | 0.1 | ｍ3
A-2-a-計
[7 empty] | NO | 14
記号 | 名 称 | 内 容 | 数 量 | 単位 | 単 価 | 金 額 | 摘 要
b | 改修
(南舎棟)
≪職員用ﾃﾞｯｷ≫
職員用歩行ﾃﾞｯｷ
| 水洗い | A-35図 | 28.2 | ㎡
| 職員用歩行ﾃﾞｯｷ 床 | 塗布工法 文科省指定6物質非含有
| 水性型無機質系床塗料 | 下地調整共 | 18.7 | ㎡
ABC商会:ｽﾄﾘｰﾄｶﾗｰNS同等品
A-03･35図
| 職員用歩行ﾃﾞｯｷ 排水溝 | W100 塗布工法 文科省指定6物質非含有
| 水性型無機質系床塗料 | ABC商会:ｽﾄﾘｰﾄｶﾗｰNS同等品 | 19.6 | ｍ
下地調整共
A-03･35図
| 職員用歩行ﾃﾞｯｷ 立上り | 塗布工法 文科省指定6物質非含有
| 水性型無機質系床塗料 | 下地調整共 | 3.3 | ㎡
ABC商会:ｽﾄﾘｰﾄｶﾗｰNS同等品
A-03･35図
| 職員用歩行ﾃﾞｯｷ階段 段部 | 塗布工法 文科省指定6物質非含有
| 水性型無機質系床塗料 | 下地調整共 | 4.2 | ㎡
ABC商会:ｽﾄﾘｰﾄｶﾗｰNS同等品
A-03･35図
[7 empty] | NO | 15
記号 | 名 称 | 内 容 | 数 量 | 単位 | 単 価 | 金 額 | 摘 要
≪渡り廊下5≫
| 渡り廊下 屋根 | ｽﾃﾝﾚｽHL T1.0 延W425～485
| 受樋 | 受け金具:ｽﾃﾝﾚｽFB-3×30 | 6.4 | ｍ
止水ｼｰﾄ･落し口共
A-37図
| 渡り廊下 軒天井 | ｽﾃﾝﾚｽHL T1.0 延W425～485
| 受樋 | 受け金具:ｽﾃﾝﾚｽFB-3×30 | 3.8 | ｍ
止水ｼｰﾄ･落し口共
A-37図
渡り廊下5 壁-壁
| 受樋再取付 | A-19図 | 3.8 | ｍ
| 渡り廊下 床 | T2.5 屋外用
| ﾋﾞﾆｰﾙ床ｼｰﾄ | 下地調整共 A-05･35図 | 43.5 | ㎡
| 渡り廊下 排水溝 | T2.5 W100 屋外用
| ﾋﾞﾆｰﾙ床ｼｰﾄ | 下地調整共 A-05･35図 | 46.8 | ｍ
[7 empty] | NO | 16
記号 | 名 称 | 内 容 | 数 量 | 単位 | 単 価 | 金 額 | 摘 要
≪R階屋根≫
| 太陽光ﾊﾟﾈﾙ | L2200 4本+L1700 4本
| 架台 | A-36図 | 12 | か所
<切妻屋根の金属葺き改修
(鼻隠し等を含む)>
≪R階屋根≫
| R階屋根 | ｶﾗｰｶﾞﾙﾊﾞﾘｳﾑ鋼板T0.4
| 長尺金属板 | 横葺 働き幅240 ｶﾊﾞｰ工法 H25 | 1180 | ㎡
裏張:ﾎﾟﾘｴﾁﾚﾝﾌｫｰﾑT2.0
ﾊﾞｯｸｱｯﾌﾟ材:ﾋﾞｰｽﾞ法ﾎﾟﾘｽﾁﾚﾝﾌｫｰﾑ
爪付吊子:亜鉛ﾒｯｷ鋼板
通し吊子:ｶﾗｰｶﾞﾙﾊﾞﾘｳﾑ鋼板T0.4
TSA垂木(爪付):亜鉛ﾒｯｷ鋼板
垂木固定ﾊﾞﾝﾄﾞ:亜鉛ﾒｯｷ鋼板
元旦ﾋﾞｭｰﾃｨ工業:ｽﾌﾟﾘﾝｸﾞﾙｰﾌ800S同等品
A-03･36図
| R階屋根 | ｶﾗｰｶﾞﾙﾊﾞﾘｳﾑ鋼板T0.4 延W1000
| 棟包み | 下地:亜鉛ﾒｯｷ鋼板T1.0 A-36図 | 92.7 | ｍ
| R階屋根 | ｶﾗｰｶﾞﾙﾊﾞﾘｳﾑ鋼板T0.4 W650
| 片棟包み | 下地:亜鉛ﾒｯｷ鋼板T1.0 A-36図 | 145 | ｍ
| R階屋根 | ｶﾗｰｶﾞﾙﾊﾞﾘｳﾑ鋼板T0.4 W150
| ｹﾗﾊﾞ水切 | 下地材共 A-36図 | 57.8 | ｍ
| R階屋根 | ｱﾙﾐ押出型材 W150
| 軒先唐草 | A-36図 | 144 | ｍ
| R階屋根 | ｶﾗｰｶﾞﾙﾊﾞﾘｳﾑ鋼板T0.4 W300
| 唐草水切 | A-36図 | 147 | ｍ
[7 empty] | NO | 17
記号 | 名 称 | 内 容 | 数 量 | 単位 | 単 価 | 金 額 | 摘 要
| R階屋根 | ｱﾙﾐ押出型材 W150
| ｹﾗﾊﾞ唐草 | 下地材共 A-36図 | 57.8 | ｍ
| R階屋根 | 谷用吊子共
| ｲﾅｽﾞﾏ谷 | A-36図 | 37.1 | ｍ
| R階屋根 壁捨て谷 | ｶﾗｰｶﾞﾙﾊﾞﾘｳﾑ鋼板T0.4 W150
| 雨押さえ金物 | 捨て板:ｶﾗｰｶﾞﾙﾊﾞﾘｳﾑ鋼板T0.4 A-36図 | 8.4 | ｍ
| R階屋根 壁立上り | ｶﾗｰｶﾞﾙﾊﾞﾘｳﾑ鋼板T0.4 W400
| 雨押さえ金物 | 下地:亜鉛ﾒｯｷ鋼板T1.0 A-36図 | 2 | ｍ
| R階屋根 | L-40×40×3
| 雪止めｱﾝｸﾞﾙ | 雪止め金具@980 雪止め捨板共 | 178.5 | ｍ
| R階屋根 軒先 | ｶﾗｰｶﾞﾙﾊﾞﾘｳﾑ鋼板T0.4 W400
| 幕板 | 下地:亜鉛ﾒｯｷ鋼板T1.0 A-36図 | 144 | ｍ
| R階屋根 ｹﾗﾊﾞ | ｶﾗｰｶﾞﾙﾊﾞﾘｳﾑ鋼板T0.4 W250
| 幕板 | 下地:亜鉛ﾒｯｷ鋼板T1.0 A-36図 | 57.8 | ｍ
400×400
| 基礎取合納め | ｶﾗｰｶﾞﾙﾊﾞﾘｳﾑ鋼板 | 3 | か所
| R階屋根 ﾙｰﾌﾄﾞﾚｲﾝ | 鋳鉄製
| ｷｬｯﾌﾟ | A-02図 | 17 | か所
| R階屋根 内樋 | 塩ﾋﾞ 延W500 密着工法
| ｼｰﾄ防水 | 下地調整共 A-36図 | 146 | ｍ
雪止めｱﾝｸﾞﾙ廻り
| ｼｰﾘﾝｸﾞ | MS-2 15×10 | 535 | ｍ
壁捨て谷雨押さえ金物廻り
| ｼｰﾘﾝｸﾞ | MS-2 15×10 | 1.9 | ｍ
壁立上り雨押さえ金物廻り
| ｼｰﾘﾝｸﾞ | MS-2 15×10 | 3.2 | ｍ
[7 empty] | NO | 18
記号 | 名 称 | 内 容 | 数 量 | 単位 | 単 価 | 金 額 | 摘 要
≪3階屋根≫
| 3階屋根 | ｶﾗｰｶﾞﾙﾊﾞﾘｳﾑ鋼板T0.4
| 長尺金属板 | 横葺 働き幅240 ｶﾊﾞｰ工法 H25 | 36.2 | ㎡
裏張:ﾎﾟﾘｴﾁﾚﾝﾌｫｰﾑT2.0
ﾊﾞｯｸｱｯﾌﾟ材:ﾋﾞｰｽﾞ法ﾎﾟﾘｽﾁﾚﾝﾌｫｰﾑ
爪付吊子:亜鉛ﾒｯｷ鋼板
通し吊子:ｶﾗｰｶﾞﾙﾊﾞﾘｳﾑ鋼板T0.4
TSA垂木(爪付):亜鉛ﾒｯｷ鋼板
垂木固定ﾊﾞﾝﾄﾞ:亜鉛ﾒｯｷ鋼板
元旦ﾋﾞｭｰﾃｨ工業:ｽﾌﾟﾘﾝｸﾞﾙｰﾌ800S同等品
A-03･36図
| 3階屋根 | ｶﾗｰｶﾞﾙﾊﾞﾘｳﾑ鋼板T0.4 延W1000
| 棟包み | 下地:亜鉛ﾒｯｷ鋼板T1.0 A-36図 | 0.7 | ｍ
| 3階屋根 | ｶﾗｰｶﾞﾙﾊﾞﾘｳﾑ鋼板T0.4 W650
| 片棟包み | 下地:亜鉛ﾒｯｷ鋼板T1.0 A-36図 | 6.8 | ｍ
| 3階屋根 | ｶﾗｰｶﾞﾙﾊﾞﾘｳﾑ鋼板T0.4 W150
| ｹﾗﾊﾞ水切 | 下地材共 A-36図 | 6.9 | ｍ
| 3階屋根 | ｱﾙﾐ押出型材 W150
| 軒先唐草 | A-36図 | 7.8 | ｍ
| 3階屋根 | ｶﾗｰｶﾞﾙﾊﾞﾘｳﾑ鋼板T0.4 W300
| 唐草水切 | A-36図 | 6.8 | ｍ
| 3階屋根 | ｱﾙﾐ押出型材 W150
| ｹﾗﾊﾞ唐草 | 下地材共 A-36図 | 6.9 | ｍ
| 3階屋根 壁捨て谷 | ｶﾗｰｶﾞﾙﾊﾞﾘｳﾑ鋼板T0.4 W150
| 雨押さえ金物 | 捨て板:ｶﾗｰｶﾞﾙﾊﾞﾘｳﾑ鋼板T0.4 A-36図 | 6.9 | ｍ
| 3階屋根 壁立上り | ｶﾗｰｶﾞﾙﾊﾞﾘｳﾑ鋼板T0.4 W400
| 雨押さえ金物 | 下地:亜鉛ﾒｯｷ鋼板T1.0 A-36図 | 6.2 | ｍ
| 3階屋根 | L-40×40×3
| 雪止めｱﾝｸﾞﾙ | 雪止め金具@980 雪止め捨板共 | 6.7 | ｍ
[7 empty] | NO | 19
記号 | 名 称 | 内 容 | 数 量 | 単位 | 単 価 | 金 額 | 摘 要
| 3階屋根 軒先 | ｶﾗｰｶﾞﾙﾊﾞﾘｳﾑ鋼板T0.4 W400
| 幕板 | 下地:亜鉛ﾒｯｷ鋼板T1.0 A-36図 | 7.8 | ｍ
| 3階屋根 ｹﾗﾊﾞ | ｶﾗｰｶﾞﾙﾊﾞﾘｳﾑ鋼板T0.4 W250
| 幕板 | 下地:亜鉛ﾒｯｷ鋼板T1.0 A-36図 | 6.9 | ｍ
| 3階屋根 ﾙｰﾌﾄﾞﾚｲﾝ | 鋳鉄製
| ｷｬｯﾌﾟ | A-02図 | 1 | か所
| 3階屋根 中継ﾄﾞﾚｲﾝ | 鋳鉄製
| ｷｬｯﾌﾟ | A-02図 | 9 | か所
| 3階屋根 ｺｰﾅｰﾄﾞﾚｲﾝ | 鋳鉄製
| ｷｬｯﾌﾟ | A-02図 | 1 | か所
| 3階屋根 内樋 | 塩ﾋﾞ 延W500 密着工法
| ｼｰﾄ防水 | 下地調整共 A-36図 | 6.8 | ｍ
雪止めｱﾝｸﾞﾙ廻り
| ｼｰﾘﾝｸﾞ | MS-2 15×10 | 20.1 | ｍ
壁捨て谷雨押さえ金物廻り
| ｼｰﾘﾝｸﾞ | MS-2 15×10 | 6.9 | ｍ
壁立上り雨押さえ金物廻り
| ｼｰﾘﾝｸﾞ | MS-2 15×10 | 1.1 | ｍ
[7 empty] | NO | 20
記号 | 名 称 | 内 容 | 数 量 | 単位 | 単 価 | 金 額 | 摘 要
≪3階渡り廊下屋根≫
| 3階渡り廊下屋根 | ｶﾗｰｶﾞﾙﾊﾞﾘｳﾑ鋼板T0.4
| 長尺金属板 | 横葺 働き幅240 ｶﾊﾞｰ工法 H25 | 40.9 | ㎡
裏張:ﾎﾟﾘｴﾁﾚﾝﾌｫｰﾑT2.0
ﾊﾞｯｸｱｯﾌﾟ材:ﾋﾞｰｽﾞ法ﾎﾟﾘｽﾁﾚﾝﾌｫｰﾑ
爪付吊子:亜鉛ﾒｯｷ鋼板
通し吊子:ｶﾗｰｶﾞﾙﾊﾞﾘｳﾑ鋼板T0.4
TSA垂木(爪付):亜鉛ﾒｯｷ鋼板
垂木固定ﾊﾞﾝﾄﾞ:亜鉛ﾒｯｷ鋼板
元旦ﾋﾞｭｰﾃｨ工業:ｽﾌﾟﾘﾝｸﾞﾙｰﾌ800S同等品
A-03･36図
| 3階渡り廊下屋根 | ｶﾗｰｶﾞﾙﾊﾞﾘｳﾑ鋼板T0.4 延W1000
| 棟包み | 下地:亜鉛ﾒｯｷ鋼板T1.0 A-36図 | 9.4 | ｍ
| 3階渡り廊下屋根 | ｶﾗｰｶﾞﾙﾊﾞﾘｳﾑ鋼板T0.4 W650
| 片棟包み | 下地:亜鉛ﾒｯｷ鋼板T1.0 A-36図 | 17.7 | ｍ
| 3階渡り廊下屋根 | ｱﾙﾐ押出型材 W150
| 軒先唐草 | A-36図 | 18.7 | ｍ
| 3階渡り廊下屋根 | ｶﾗｰｶﾞﾙﾊﾞﾘｳﾑ鋼板T0.4 W300
| 唐草水切 | A-36図 | 17.7 | ｍ
| 3階渡り廊下屋根 壁立上り | ｶﾗｰｶﾞﾙﾊﾞﾘｳﾑ鋼板T0.4 W400
| 雨押さえ金物 | 下地:亜鉛ﾒｯｷ鋼板T1.0 A-36図 | 9.5 | ｍ
| 3階渡り廊下屋根 | L-40×40×3
| 雪止めｱﾝｸﾞﾙ | 雪止め金具@980 雪止め捨板共 | 17.9 | ｍ
| 3階渡り廊下屋根 軒先 | ｶﾗｰｶﾞﾙﾊﾞﾘｳﾑ鋼板T0.4 W400
| 幕板 | 下地:亜鉛ﾒｯｷ鋼板T1.0 A-36図 | 18.7 | ｍ
| 3階渡り廊下屋根 ﾙｰﾌﾄﾞﾚｲﾝ | 鋳鉄製
| ｷｬｯﾌﾟ | A-02図 | 6 | か所
| 3階渡り廊下屋根 ｺｰﾅｰﾄﾞﾚｲﾝ | 鋳鉄製
| ｷｬｯﾌﾟ | A-02図 | 6 | か所
[7 empty] | NO | 21
記号 | 名 称 | 内 容 | 数 量 | 単位 | 単 価 | 金 額 | 摘 要
| 3階渡り廊下屋根 内樋 | 塩ﾋﾞ 延W500 密着工法
| ｼｰﾄ防水 | 下地調整共 A-36図 | 17.7 | ｍ
雪止めｱﾝｸﾞﾙ廻り
| ｼｰﾘﾝｸﾞ | MS-2 15×10 | 53.7 | ｍ
壁立上り雨押さえ金物廻り
| ｼｰﾘﾝｸﾞ | MS-2 15×10 | 9.5 | ｍ
[7 empty] | NO | 22
記号 | 名 称 | 内 容 | 数 量 | 単位 | 単 価 | 金 額 | 摘 要
≪2階屋根≫
| 2階渡り廊下屋根 | ｶﾗｰｶﾞﾙﾊﾞﾘｳﾑ鋼板T0.4
| 長尺金属板 | 横葺 働き幅240 ｶﾊﾞｰ工法 H25 | 25.4 | ㎡
裏張:ﾎﾟﾘｴﾁﾚﾝﾌｫｰﾑT2.0
ﾊﾞｯｸｱｯﾌﾟ材:ﾋﾞｰｽﾞ法ﾎﾟﾘｽﾁﾚﾝﾌｫｰﾑ
爪付吊子:亜鉛ﾒｯｷ鋼板
通し吊子:ｶﾗｰｶﾞﾙﾊﾞﾘｳﾑ鋼板T0.4
TSA垂木(爪付):亜鉛ﾒｯｷ鋼板
垂木固定ﾊﾞﾝﾄﾞ:亜鉛ﾒｯｷ鋼板
元旦ﾋﾞｭｰﾃｨ工業:ｽﾌﾟﾘﾝｸﾞﾙｰﾌ800S同等品
A-03･36図
| 2階屋根 | ｶﾗｰｶﾞﾙﾊﾞﾘｳﾑ鋼板T0.4 延W1000
| 棟包み | 下地:亜鉛ﾒｯｷ鋼板T1.0 A-36図 | 0.7 | ｍ
| 2階屋根 | ｶﾗｰｶﾞﾙﾊﾞﾘｳﾑ鋼板T0.4 W650
| 片棟包み | 下地:亜鉛ﾒｯｷ鋼板T1.0 A-36図 | 6.8 | ｍ
| 2階屋根 | ｶﾗｰｶﾞﾙﾊﾞﾘｳﾑ鋼板T0.4 W150
| ｹﾗﾊﾞ水切 | 下地材共 A-36図 | 10.5 | ｍ
| 2階屋根 | ｱﾙﾐ押出型材 W150
| 軒先唐草 | A-36図 | 8.6 | ｍ
| 2階屋根 | ｶﾗｰｶﾞﾙﾊﾞﾘｳﾑ鋼板T0.4 W300
| 唐草水切 | A-36図 | 6.8 | ｍ
| 2階屋根 | ｱﾙﾐ押出型材 W150
| ｹﾗﾊﾞ唐草 | 下地材共 A-36図 | 10.5 | ｍ
| 2階屋根 | 谷用吊子共
| ｲﾅｽﾞﾏ谷 | A-36図 | 1.4 | ｍ
2階屋根
| 壁取合い納め | ｶﾗｰｶﾞﾙﾊﾞﾘｳﾑ鋼板T0.4 | 5.3 | ｍ
2階屋根
| 壁立上り納め（下地、雨押さえ） | ｶﾗｰｶﾞﾙﾊﾞﾘｳﾑ鋼板T0.4 | 9.2 | ｍ
[7 empty] | NO | 23
記号 | 名 称 | 内 容 | 数 量 | 単位 | 単 価 | 金 額 | 摘 要
| 2階屋根 | L-40×40×3
| 雪止めｱﾝｸﾞﾙ | 雪止め金具@980 雪止め捨板共 | 6.8 | ｍ
| 2階屋根 軒先 | ｶﾗｰｶﾞﾙﾊﾞﾘｳﾑ鋼板T0.4 W400
| 幕板 | 下地:亜鉛ﾒｯｷ鋼板T1.0 A-36図 | 8.9 | ｍ
| 2階屋根 ｹﾗﾊﾞ | ｶﾗｰｶﾞﾙﾊﾞﾘｳﾑ鋼板T0.4 W250
| 幕板 | 下地:亜鉛ﾒｯｷ鋼板T1.0 A-36図 | 10.5 | ｍ
| 2階屋根 中継ﾄﾞﾚｲﾝ | 鋳鉄製
| ｷｬｯﾌﾟ | A-02図 | 10 | か所
| 2階屋根 ｺｰﾅｰﾄﾞﾚｲﾝ | 鋳鉄製
| ｷｬｯﾌﾟ | A-02図 | 1 | か所
| 2階屋根 内樋 | 塩ﾋﾞ 延W500 密着工法
| ｼｰﾄ防水 | 下地調整共 A-36図 | 6.8 | ｍ
雪止めｱﾝｸﾞﾙ廻り
| ｼｰﾘﾝｸﾞ | MS-2 15×10 | 20.4 | ｍ
壁捨て谷雨押さえ金物廻り
| ｼｰﾘﾝｸﾞ | MS-2 15×10 | 2 | ｍ
[7 empty] | NO | 24
記号 | 名 称 | 内 容 | 数 量 | 単位 | 単 価 | 金 額 | 摘 要
<ﾊﾞﾙｺﾆｰの塗膜防水改修>
ﾊﾞﾙｺﾆｰ
| 水洗い | A-35図 | 230 | ㎡
| ﾊﾞﾙｺﾆｰ 床 | ｳﾚﾀﾝｺﾞﾑ系 X-2
| 塗膜防水 | 下地調整共 A-05図 | 164 | ㎡
| ﾊﾞﾙｺﾆｰ 排水溝 | ｳﾚﾀﾝｺﾞﾑ系 X-2 W150
| 塗膜防水 | 下地調整共 A-35図 | 140 | ｍ
| ﾊﾞﾙｺﾆｰ 排水溝 | ｳﾚﾀﾝｺﾞﾑ系 X-2 W200
| 塗膜防水 | 下地調整共 A-35図 | 8.4 | ｍ
| ﾊﾞﾙｺﾆｰ 排水溝 | ｳﾚﾀﾝｺﾞﾑ系 X-2 W300
| 塗膜防水 | 下地調整共 A-35図 | 2.4 | ｍ
| ﾊﾞﾙｺﾆｰ 巾木 | ｳﾚﾀﾝｺﾞﾑ系 X-2 H170
| 塗膜防水 | 下地調整共 A-35図 | 147 | ｍ
| ﾊﾞﾙｺﾆｰ 切付部 | ｳﾚﾀﾝｺﾞﾑ系 X-2 延W200
| 塗膜防水 | 下地調整共 A-35図 | 179 | ｍ
ﾊﾞﾙｺﾆｰ
| 端末ｼｰﾘﾝｸﾞ | MS-2 15×10 | 326 | ｍ
<出窓天端の塗膜防水改修>
出窓 天端
| 水洗い | A-35図 | 5.7 | ㎡
| 出窓 天端 | ｳﾚﾀﾝｺﾞﾑ系 X-2
| 塗膜防水 | 下地調整共 A-35図 | 5.7 | ㎡
[7 empty] | NO | 25
記号 | 名 称 | 内 容 | 数 量 | 単位 | 単 価 | 金 額 | 摘 要
<たてとい改修>
≪R階屋根≫
| R階屋根 | ｶﾗｰVP管 φ100
| 竪樋 | 既設足金物に取付 A-02･05図 | 193 | ｍ
≪3階屋根≫
| 3階屋根 | ｶﾗｰVP管 φ100
| 竪樋 | 既設足金物に取付 A-02･05図 | 16.2 | ｍ
≪3階渡り廊下屋根≫
| 3階渡り廊下屋根 | ｶﾗｰVP管 φ100
| 竪樋 | 既設足金物に取付 A-02･05図 | 48.6 | ｍ
(技術室棟)
≪技術室棟屋根≫
技術室棟 屋根
| 水洗い | A-35図 | 5.8 | ㎡
| 技術室棟 屋根 | ｳﾚﾀﾝｺﾞﾑ系 X-2
| 塗膜防水 | 下地調整共 A-35図 | 5.8 | ㎡
[7 empty] | NO | 26
記号 | 名 称 | 内 容 | 数 量 | 単位 | 単 価 | 金 額 | 摘 要
<切妻屋根の金属葺き改修
(鼻隠し等を含む)>
≪技術室棟屋根≫
| 技術室棟屋根 | ｶﾗｰｶﾞﾙﾊﾞﾘｳﾑ鋼板T0.4
| 長尺金属板 | 横葺 働き幅240 ｶﾊﾞｰ工法 H25 | 421 | ㎡
裏張:ﾎﾟﾘｴﾁﾚﾝﾌｫｰﾑT2.0
ﾊﾞｯｸｱｯﾌﾟ材:ﾋﾞｰｽﾞ法ﾎﾟﾘｽﾁﾚﾝﾌｫｰﾑ
爪付吊子:亜鉛ﾒｯｷ鋼板
通し吊子:ｶﾗｰｶﾞﾙﾊﾞﾘｳﾑ鋼板T0.4
TSA垂木(爪付):亜鉛ﾒｯｷ鋼板
垂木固定ﾊﾞﾝﾄﾞ:亜鉛ﾒｯｷ鋼板
元旦ﾋﾞｭｰﾃｨ工業:ｽﾌﾟﾘﾝｸﾞﾙｰﾌ800S同等品
A-03･36図
| 技術室棟屋根 | ｶﾗｰｶﾞﾙﾊﾞﾘｳﾑ鋼板T0.4 延W1000
| 棟包み | 下地:亜鉛ﾒｯｷ鋼板T1.0 A-36図 | 42.2 | ｍ
| 技術室棟屋根 | ｶﾗｰｶﾞﾙﾊﾞﾘｳﾑ鋼板T0.4 W650
| 片棟包み | 下地:亜鉛ﾒｯｷ鋼板T1.0 A-36図 | 49.8 | ｍ
| 技術室棟屋根 | ｶﾗｰｶﾞﾙﾊﾞﾘｳﾑ鋼板T0.4 W150
| ｹﾗﾊﾞ水切 | 下地材共 A-36図 | 53.2 | ｍ
| 技術室棟屋根 | ｱﾙﾐ押出型材 W150
| 軒先唐草 | A-36図 | 50.4 | ｍ
| 技術室棟屋根 | ｶﾗｰｶﾞﾙﾊﾞﾘｳﾑ鋼板T0.4 W300
| 唐草水切 | A-36図 | 49.8 | ｍ
| 技術室棟屋根 | ｱﾙﾐ押出型材 W150
| ｹﾗﾊﾞ唐草 | 下地材共 A-36図 | 53.2 | ｍ
| 技術室棟屋根 | 谷用吊子共
| ｲﾅｽﾞﾏ谷 | A-36図 | 42.5 | ｍ
[7 empty] | NO | 27
記号 | 名 称 | 内 容 | 数 量 | 単位 | 単 価 | 金 額 | 摘 要
| 技術室棟屋根 | L-40×40×3
| 雪止めｱﾝｸﾞﾙ | 雪止め金具@980 雪止め捨板共 | 24.9 | ｍ
| 技術室棟屋根 軒先 | ｶﾗｰｶﾞﾙﾊﾞﾘｳﾑ鋼板T0.4 W400
| 幕板 | 下地:亜鉛ﾒｯｷ鋼板T1.0 A-36図 | 50.4 | ｍ
| 技術室棟屋根 ｹﾗﾊﾞ | ｶﾗｰｶﾞﾙﾊﾞﾘｳﾑ鋼板T0.4 W250
| 幕板 | 下地:亜鉛ﾒｯｷ鋼板T1.0 A-36図 | 53.2 | ｍ
| 技術室棟屋根 ﾙｰﾌﾄﾞﾚｲﾝ | 鋳鉄製
| ｷｬｯﾌﾟ | A-02図 | 6 | か所
| 技術室棟屋根 内樋 | 塩ﾋﾞ 延W500 密着工法
| ｼｰﾄ防水 | 下地調整共 A-36図 | 49.8 | ｍ
雪止めｱﾝｸﾞﾙ廻り
| ｼｰﾘﾝｸﾞ | MS-2 15×10 | 74.7 | ｍ
<たてとい改修>
| 技術室棟屋根 | ｶﾗｰVP管 φ100
| 竪樋 | 既設足金物に取付 A-02･05図 | 21.9 | ｍ
A-2-b-計

## 内訳(建築A3)
[7 empty] | NO | 28
記号 | 名 称 | 内 容 | 数 量 | 単位 | 単 価 | 金 額 | 摘 要
A-3 | 外壁改修工事
a | 撤去 |  | 1 | 式
b | 改修 |  | 1 | 式
A-3-計
[7 empty] | NO | 29
記号 | 名 称 | 内 容 | 数 量 | 単位 | 単 価 | 金 額 | 摘 要
a | 撤去 | 特記無き限り集積共
(南舎棟)
<外部ｼｰﾙ打替え全般>
| 打継目地ｼｰﾘﾝｸﾞ撤去 | 20×20 | 721 | ｍ
| 誘発目地ｼｰﾘﾝｸﾞ撤去 | 20×10 | 903 | ｍ
<Exp.Jｶﾊﾞｰの撤去､新設>
| 床-床 | W230×T3.0 ｽﾃﾝﾚｽ
| EXP.J撤去 | ｸﾘｱﾗﾝｽ50用 A-37図 | 2.1 | ｍ
| 壁-壁 | W230×T3.0 ｽﾃﾝﾚｽ
| EXP.J撤去 | ｸﾘｱﾗﾝｽ50用 A-37図 | 4.6 | ｍ
| 渡り廊下5 床-床 | 再利用の為､一時保管
| EXP.J取外し | A-19図 | 2.1 | ｍ
| 渡り廊下5 壁-壁 | 再利用の為､一時保管
| EXP.J取外し | A-19図 | 4.6 | ｍ
| 渡り廊下 屋根 | ｽﾃﾝﾚｽHL T1.0 延W425～485
| 受樋撤去 | 受け金具:ｽﾃﾝﾚｽFB-3×30 | 6.4 | ｍ
止水ｼｰﾄ･落し口共
A-37図
| 渡り廊下 軒天井 | ｽﾃﾝﾚｽHL T1.0 延W425～485
| 受樋撤去 | 受け金具:ｽﾃﾝﾚｽFB-3×30 | 3.8 | ｍ
止水ｼｰﾄ･落し口共
A-37図
[7 empty] | NO | 30
記号 | 名 称 | 内 容 | 数 量 | 単位 | 単 価 | 金 額 | 摘 要
【発生材積込】
(南舎棟)
| 発生材積込 | 金属くず | 149 | ㎏
| 発生材積込 | 混合廃棄物 | 0.5 | ｍ3
【発生材運搬】
(南舎棟)
| 発生材運搬 | 金属くず | 149 | ㎏
| 発生材運搬 | 混合廃棄物 | 0.5 | ｍ3
A-3-a-計
[7 empty] | NO | 31
記号 | 名 称 | 内 容 | 数 量 | 単位 | 単 価 | 金 額 | 摘 要
b | 改修
(南舎棟)
| 軒天井 | T6
| ｹｲｶﾙ板 | A-35図 | 106 | ㎡
ｱﾙﾐ
| 廻り縁 | A-35図 | 343 | ｍ
<外壁､軒裏棟躯体面の
ひび割れ等改修>
| 外壁 | 0.2～1.0mm
| ひび割れ部補修 | 自動式低圧ｴﾎﾟｷｼ樹脂注入工法A-15図 | 197 | ｍ
| 外壁 | 一般部 ｱﾝｶｰﾋﾟﾝﾆﾝｸﾞ 16本/㎡
| 浮き部補修 | 部分ｴﾎﾟｷｼ樹脂注入工法A-15図 | 80 | ㎡
| 外壁調査費 | 打診・ﾏｰｷﾝｸﾞ、報告書作成 | 2675 | ㎡
<外壁､軒裏等躯体面及び
軒裏ｹｲｶﾙ板の複層塗材仕上げ>
外壁
| 下地調整塗材 | C-2 | 2202 | ㎡
| 外壁 | ゆず肌状 ﾛｰﾗｰ仕上 耐候性1種
| 複層塗材E | 上塗材:ﾌｯ素系 艶有 水系 | 2202 | ㎡
A-05･35図
[7 empty] | NO | 32
記号 | 名 称 | 内 容 | 数 量 | 単位 | 単 価 | 金 額 | 摘 要
梁型
| 下地調整塗材 | C-2 | 48.1 | ㎡
| 梁型 | ゆず肌状 ﾛｰﾗｰ仕上 耐候性1種
| 複層塗材E | 上塗材:ﾌｯ素系 艶有 水系 | 48.1 | ㎡
A-05･35図
ﾊﾞﾙｺﾆｰ手摺壁 天端
| 下地調整塗材 | C-2 | 20 | ㎡
| ﾊﾞﾙｺﾆｰ手摺壁 天端 | ゆず肌状 ﾛｰﾗｰ仕上 耐候性1種
| 複層塗材E | 上塗材:ﾌｯ素系 艶有 水系 | 20 | ㎡
A-05･35図
上裏
| 下地調整塗材 | C-2 | 107 | ㎡
| 上裏 | ゆず肌状 ﾛｰﾗｰ仕上 耐候性1種
| 複層塗材E | 上塗材:ﾌｯ素系 艶有 水系 | 107 | ㎡
A-05･35図
軒天井
| 下地調整塗材 | C-2 | 298 | ㎡
| 軒天井 | ゆず肌状 ﾛｰﾗｰ仕上
| 外装薄塗材E | A-02･35図 | 298 | ㎡
| 軒天井 | ゆず肌状 ﾛｰﾗｰ仕上
| 外装薄塗材E | ｹｲｶﾙ板面 A-02･35図 | 106 | ㎡
[7 empty] | NO | 33
記号 | 名 称 | 内 容 | 数 量 | 単位 | 単 価 | 金 額 | 摘 要
<外部ｼｰﾙ打替え全般>
PU-2 20×10
| 打継目地ｼｰﾘﾝｸﾞ | A-01図 | 721 | ｍ
PU-2 20×10
| 誘発目地ｼｰﾘﾝｸﾞ | A-01図 | 903 | ｍ
<Exp.Jｶﾊﾞｰの撤去､新設>
| EXP.J廻り | MS-2 15×10
| ｼｰﾘﾝｸﾞ | A-37図 | 13.2 | ｍ
| 床-床 | W230×T3.0 ｽﾃﾝﾚｽHL
| EXP.J | ｸﾘｱﾗﾝｽ50 可動量±50 | 2.1 | ｍ
GP-1(ﾉﾝｽﾘｯﾌﾟ)
三次元可動方式
非破壊端末ｱｼﾞｬｽﾄ装置付き
水抜き穴共
ﾊﾟﾗｷｬｯﾌﾟ:
ﾊﾟﾗEX-U 50-50ｼﾘｰｽﾞ同等品 A-37図
| 壁-壁 | W215×T1.0 ｽﾃﾝﾚｽHL
| EXP.J | ｸﾘｱﾗﾝｽ50 可動量±50 | 4.6 | ｍ
三次元可動方式
ｶﾊﾞｰ:ﾋﾞｽ止め方式
止水ｼｰﾄ共
ﾊﾟﾗｷｬｯﾌﾟ:
ﾊﾟﾗEX-U 50-50ｼﾘｰｽﾞ同等品 A-37図
[7 empty] | NO | 34
記号 | 名 称 | 内 容 | 数 量 | 単位 | 単 価 | 金 額 | 摘 要
| 既存EXP.J設置部 | W105 T10
| ﾓﾙﾀﾙ充填 | A-37図 | 4.1 | ｍ
| 既存EXP.J設置部 | W98 T10
| ﾓﾙﾀﾙ充填 | A-37図 | 9.1 | ｍ
渡り廊下5 床-床
| EXP.J再取付 | A-19図 | 2.1 | ｍ
渡り廊下5 壁-壁
| EXP.J再取付 | A-19図 | 4.6 | ｍ
(技術室棟)
| 軒天井 | T6
| ｹｲｶﾙ板 | A-35図 | 11.1 | ㎡
ｱﾙﾐ
| 廻り縁 | A-35図 | 43 | ｍ
<外壁､軒裏棟躯体面の
ひび割れ等改修>
| 外壁 | 0.2～1.0mm
| ひび割れ部補修 | 自動式低圧ｴﾎﾟｷｼ樹脂注入工法 | 55 | ｍ
| 外壁 | 一般部 ｱﾝｶｰﾋﾟﾝﾆﾝｸﾞ 16本/㎡
| 浮き部補修 | 部分ｴﾎﾟｷｼ樹脂注入工法 | 14 | ㎡
| 外壁調査費 | 打診・ﾏｰｷﾝｸﾞ、報告書作成 | 453 | ㎡
[7 empty] | NO | 35
記号 | 名 称 | 内 容 | 数 量 | 単位 | 単 価 | 金 額 | 摘 要
<外壁､軒裏等躯体面及び
軒裏ｹｲｶﾙ板の複層塗材仕上げ>
外壁
| 下地調整塗材 | C-2 | 295 | ㎡
| 外壁 | ゆず肌状 ﾛｰﾗｰ仕上
| 複層塗材E | 耐候性1種 | 295 | ㎡
上塗材:ﾌｯ素系 艶有 水系
A-05･35図
梁型
| 下地調整塗材 | C-2 | 31.3 | ㎡
| 梁型 | ゆず肌状 ﾛｰﾗｰ仕上
| 複層塗材E | 耐候性1種 | 31.3 | ㎡
上塗材:ﾌｯ素系 艶有 水系
A-05･35図
軒天井
| 下地調整塗材 | C-2 | 127 | ㎡
| 軒天井 | ゆず肌状 ﾛｰﾗｰ仕上
| 外装薄塗材E | A-02･35図 | 127 | ㎡
| 軒天井 | ゆず肌状 ﾛｰﾗｰ仕上
| 外装薄塗材E | ｹｲｶﾙ板面 A-02･35図 | 11.1 | ㎡
<外部ｼｰﾙ打替え全般>
PU-2 20×10
| 打継目地ｼｰﾘﾝｸﾞ | A-01図 | 124 | ｍ
PU-2 20×10
| 誘発目地ｼｰﾘﾝｸﾞ | A-01図 | 72.2 | ｍ
A-3-b-計

## 内訳(建築A4)
[7 empty] | NO | 36
記号 | 名 称 | 内 容 | 数 量 | 単位 | 単 価 | 金 額 | 摘 要 |  | 予備1 | 予備2 | ページ
[9 empty] | #REF! | #REF! | #REF!
A-4 | 建具改修工事 | [7 empty] | #REF! | #REF! | #REF!
[9 empty] | #REF! | #REF! | #REF!
a | 撤去 |  | 1 | 式 |  |  |  |  | #REF! | #REF! | #REF!
[9 empty] | #REF! | #REF! | #REF!
b | 改修 |  | 1 | 式 |  |  |  |  | #REF! | #REF! | #REF!
[9 empty] | #REF! | #REF! | #REF!
[9 empty] | #REF! | #REF! | #REF!
[9 empty] | #REF! | #REF! | #REF!
[9 empty] | #REF! | #REF! | #REF!
[9 empty] | #REF! | #REF! | #REF!
[9 empty] | #REF! | #REF! | #REF!
[9 empty] | #REF! | #REF! | #REF!
[9 empty] | #REF! | #REF! | #REF!
[9 empty] | #REF! | #REF! | #REF!
[9 empty] | #REF! | #REF! | #REF!
[9 empty] | #REF! | #REF! | #REF!
[9 empty] | #REF! | #REF! | #REF!
[9 empty] | #REF! | #REF! | #REF!
[9 empty] | #REF! | #REF! | #REF!
[9 empty] | #REF! | #REF! | #REF!
[9 empty] | #REF! | #REF! | #REF!
[9 empty] | #REF! | #REF! | #REF!
[9 empty] | #REF! | #REF! | #REF!
[9 empty] | #REF! | #REF! | #REF!
[9 empty] | #REF! | #REF! | #REF!
[9 empty] | #REF! | #REF! | #REF!
[9 empty] | #REF! | #REF! | #REF!
[9 empty] | #REF! | #REF! | #REF!
[9 empty] | #REF! | #REF! | #REF!
[9 empty] | #REF! | #REF! | #REF!
| A-4-計 | [7 empty] | #REF! | #REF! | #REF!
[7 empty] | NO | 37
記号 | 名 称 | 内 容 | 数 量 | 単位 | 単 価 | 金 額 | 摘 要 |  | 予備1 | 予備2 | ページ
[9 empty] | #REF! | #REF! | #REF!
a | 撤去 | [7 empty] | #REF! | #REF! | #REF!
[9 empty] | #REF! | #REF! | #REF!
| (屋内運動場) | [7 empty] | #REF! | #REF! | #REF!
| AD-1 | W1800×H2152 | [6 empty] | #REF! | #REF! | #REF!
| 両開き戸撤去 | 扉及びﾌﾛｱﾋﾝｼﾞのみ撤去 | 1 | か所 |  |  |  |  | #REF! | #REF! | #REF!
|  | 周囲FIXﾄﾞｱ残置 | [6 empty] | #REF! | #REF! | #REF!
|  | A-23･33図 | [6 empty] | #REF! | #REF! | #REF!
| AD-2 | W1600×H2000 | [6 empty] | #REF! | #REF! | #REF!
| 両開き戸撤去 | 扉及びﾌﾛｱﾋﾝｼﾞのみ撤去 | 2 | か所 |  |  |  |  | #REF! | #REF! | #REF!
|  | 周囲FIXﾄﾞｱ残置 | [6 empty] | #REF! | #REF! | #REF!
|  | A-23･33図 | [6 empty] | #REF! | #REF! | #REF!
| WD-5 | W1600×H2100 | [6 empty] | #REF! | #REF! | #REF!
| 両開きﾌﾗｯｼｭ戸撤去 | 障子のみ | 1 | か所 |  |  |  |  | #REF! | #REF! | #REF!
[9 empty] | #REF! | #REF! | #REF!
| 建具周囲はつり |  | 3.2 | ｍ |  |  |  |  | #REF! | #REF! | #REF!
[9 empty] | #REF! | #REF! | #REF!
| 建具周囲 ｶｯﾀｰ入 | ｺﾝｸﾘｰﾄ面 | 3.2 | ｍ |  |  |  |  | #REF! | #REF! | #REF!
[9 empty] | #REF! | #REF! | #REF!
| ｶﾞﾗｽ撤去 | T12 | 10.3 | ㎡ |  |  |  |  | #REF! | #REF! | #REF!
[9 empty] | #REF! | #REF! | #REF!
| ｶﾞﾗｽ押さえｼｰﾘﾝｸﾞ撤去 | 5×5 | 20 | ｍ |  |  |  |  | #REF! | #REF! | #REF!
[9 empty] | #REF! | #REF! | #REF!
[9 empty] | #REF! | #REF! | #REF!
[9 empty] | #REF! | #REF! | #REF!
[9 empty] | #REF! | #REF! | #REF!
[9 empty] | #REF! | #REF! | #REF!
[9 empty] | #REF! | #REF! | #REF!
[9 empty] | #REF! | #REF! | #REF!
[9 empty] | #REF! | #REF! | #REF!
[9 empty] | #REF! | #REF! | #REF!
[9 empty] | #REF! | #REF! | #REF!
[7 empty] | NO | 38
記号 | 名 称 | 内 容 | 数 量 | 単位 | 単 価 | 金 額 | 摘 要 |  | 予備1 | 予備2 | ページ
[9 empty] | #REF! | #REF! | #REF!
| (南舎棟) | [7 empty] | #REF! | #REF! | #REF!
|  | ｱﾙﾐ枠 | [6 empty] | #REF! | #REF! | #REF!
| ｶﾞﾗｽﾌﾞﾛｯｸ枠撤去 | A-22図 | 1.4 | ｍ |  |  |  |  | #REF! | #REF! | #REF!
| ｶﾞﾗｽﾌﾞﾛｯｸ枠 | 100×40 | [6 empty] | #REF! | #REF! | #REF!
| 木額縁撤去 | A-22図 | 1.4 | ｍ |  |  |  |  | #REF! | #REF! | #REF!
[9 empty] | #REF! | #REF! | #REF!
| 建具周囲はつり |  | 1.4 | ｍ |  |  |  |  | #REF! | #REF! | #REF!
[9 empty] | #REF! | #REF! | #REF!
| ｶﾞﾗｽ撤去 | T5 | 1.3 | ㎡ |  |  |  |  | #REF! | #REF! | #REF!
|  | T100 | [6 empty] | #REF! | #REF! | #REF!
| ｶﾞﾗｽﾌﾞﾛｯｸ撤去 | A-22図 | 4 | ㎡ |  |  |  |  | #REF! | #REF! | #REF!
[9 empty] | #REF! | #REF! | #REF!
| ｶﾞﾗｽ押さえｼｰﾘﾝｸﾞ撤去 | 5×5 | 17.3 | ｍ |  |  |  |  | #REF! | #REF! | #REF!
[9 empty] | #REF! | #REF! | #REF!
| ｶﾞﾗｽﾌﾞﾛｯｸ押さえｼｰﾘﾝｸﾞ撤去 | T100 | 8.4 | ｍ |  |  |  |  | #REF! | #REF! | #REF!
[9 empty] | #REF! | #REF! | #REF!
| ｶﾞﾗｽﾌﾞﾛｯｸ目地押さえｼｰﾘﾝｸﾞ撤去 | T100 | 35.2 | ｍ |  |  |  |  | #REF! | #REF! | #REF!
[9 empty] | #REF! | #REF! | #REF!
| 建具廻りｼｰﾘﾝｸﾞ撤去 | 20×20 | 1643 | ｍ |  |  |  |  | #REF! | #REF! | #REF!
[9 empty] | #REF! | #REF! | #REF!
[9 empty] | #REF! | #REF! | #REF!
[9 empty] | #REF! | #REF! | #REF!
[9 empty] | #REF! | #REF! | #REF!
[9 empty] | #REF! | #REF! | #REF!
[9 empty] | #REF! | #REF! | #REF!
[9 empty] | #REF! | #REF! | #REF!
[9 empty] | #REF! | #REF! | #REF!
[9 empty] | #REF! | #REF! | #REF!
[9 empty] | #REF! | #REF! | #REF!
[9 empty] | #REF! | #REF! | #REF!
[9 empty] | #REF! | #REF! | #REF!
[7 empty] | NO | 39
記号 | 名 称 | 内 容 | 数 量 | 単位 | 単 価 | 金 額 | 摘 要 |  | 予備1 | 予備2 | ページ
[9 empty] | #REF! | #REF! | #REF!
| 【発生材積込】 | [7 empty] | #REF! | #REF! | #REF!
[9 empty] | #REF! | #REF! | #REF!
| (屋内運動場) | [7 empty] | #REF! | #REF! | #REF!
[9 empty] | #REF! | #REF! | #REF!
| 発生材積込 | 無筋ｺﾝｸﾘｰﾄ類 | 0.07 | ｍ3 |  |  |  |  | #REF! | #REF! | #REF!
[9 empty] | #REF! | #REF! | #REF!
| 発生材積込 | ｶﾞﾗｽ･陶磁器類 | 0.1 | ｍ3 |  |  |  |  | #REF! | #REF! | #REF!
[9 empty] | #REF! | #REF! | #REF!
| 発生材積込 | 混合廃棄物 | 1.4 | ｍ3 |  |  |  |  | #REF! | #REF! | #REF!
[9 empty] | #REF! | #REF! | #REF!
[9 empty] | #REF! | #REF! | #REF!
[9 empty] | #REF! | #REF! | #REF!
| (南舎棟) | [7 empty] | #REF! | #REF! | #REF!
[9 empty] | #REF! | #REF! | #REF!
| 発生材積込 | 無筋ｺﾝｸﾘｰﾄ類 | 0.02 | ｍ3 |  |  |  |  | #REF! | #REF! | #REF!
[9 empty] | #REF! | #REF! | #REF!
| 発生材積込 | ｶﾞﾗｽ･陶磁器類 | 0.4 | ｍ3 |  |  |  |  | #REF! | #REF! | #REF!
[9 empty] | #REF! | #REF! | #REF!
| 発生材積込 | 混合廃棄物 | 0.7 | ｍ3 |  |  |  |  | #REF! | #REF! | #REF!
[9 empty] | #REF! | #REF! | #REF!
[9 empty] | #REF! | #REF! | #REF!
[9 empty] | #REF! | #REF! | #REF!
[9 empty] | #REF! | #REF! | #REF!
[9 empty] | #REF! | #REF! | #REF!
[9 empty] | #REF! | #REF! | #REF!
[9 empty] | #REF! | #REF! | #REF!
[9 empty] | #REF! | #REF! | #REF!
[9 empty] | #REF! | #REF! | #REF!
[9 empty] | #REF! | #REF! | #REF!
[9 empty] | #REF! | #REF! | #REF!
[9 empty] | #REF! | #REF! | #REF!
[7 empty] | NO | 40
記号 | 名 称 | 内 容 | 数 量 | 単位 | 単 価 | 金 額 | 摘 要 |  | 予備1 | 予備2 | ページ
[9 empty] | #REF! | #REF! | #REF!
| 【発生材運搬】 | [7 empty] | #REF! | #REF! | #REF!
[9 empty] | #REF! | #REF! | #REF!
| (屋内運動場) | [7 empty] | #REF! | #REF! | #REF!
[9 empty] | #REF! | #REF! | #REF!
| 発生材運搬 | 無筋ｺﾝｸﾘｰﾄ類 | 0.07 | ｍ3 |  |  |  |  | #REF! | #REF! | #REF!
[9 empty] | #REF! | #REF! | #REF!
| 発生材運搬 | ｶﾞﾗｽ･陶磁器類 | 0.1 | ｍ3 |  |  |  |  | #REF! | #REF! | #REF!
[9 empty] | #REF! | #REF! | #REF!
| 発生材運搬 | 混合廃棄物 | 1.4 | ｍ3 |  |  |  |  | #REF! | #REF! | #REF!
[9 empty] | #REF! | #REF! | #REF!
[9 empty] | #REF! | #REF! | #REF!
[9 empty] | #REF! | #REF! | #REF!
| (南舎棟) | [7 empty] | #REF! | #REF! | #REF!
[9 empty] | #REF! | #REF! | #REF!
| 発生材運搬 | 無筋ｺﾝｸﾘｰﾄ類 | 0.02 | ｍ3 |  |  |  |  | #REF! | #REF! | #REF!
[9 empty] | #REF! | #REF! | #REF!
| 発生材運搬 | ｶﾞﾗｽ･陶磁器類 | 0.4 | ｍ3 |  |  |  |  | #REF! | #REF! | #REF!
[9 empty] | #REF! | #REF! | #REF!
| 発生材運搬 | 混合廃棄物 | 0.7 | ｍ3 |  |  |  |  | #REF! | #REF! | #REF!
[9 empty] | #REF! | #REF! | #REF!
[9 empty] | #REF! | #REF! | #REF!
[9 empty] | #REF! | #REF! | #REF!
[9 empty] | #REF! | #REF! | #REF!
[9 empty] | #REF! | #REF! | #REF!
[9 empty] | #REF! | #REF! | #REF!
[9 empty] | #REF! | #REF! | #REF!
[9 empty] | #REF! | #REF! | #REF!
[9 empty] | #REF! | #REF! | #REF!
[9 empty] | #REF! | #REF! | #REF!
[9 empty] | #REF! | #REF! | #REF!
| A-4-a-計 | [7 empty] | #REF! | #REF! | #REF!
[7 empty] | NO | 41
記号 | 名 称 | 内 容 | 数 量 | 単位 | 単 価 | 金 額 | 摘 要 |  | 予備1 | 予備2 | ページ
[9 empty] | #REF! | #REF! | #REF!
b | 改修 | [7 empty] | #REF! | #REF! | #REF!
[9 empty] | #REF! | #REF! | #REF!
| 【ｱﾙﾐ製建具】 | [7 empty] | #REF! | #REF! | #REF!
|  | 特記なき限り､枠見込70 | [6 empty] | #REF! | #REF! | #REF!
|  | 性能等級:B種 表面処理:B-1種 | [6 empty] | #REF! | #REF! | #REF!
|  | 網戸:可動式 SUS316 | [6 empty] | #REF! | #REF! | #REF!
|  | ｻｯｼ下部･ｱﾙﾐ額縁:結露受付きﾀｲﾌﾟ | [6 empty] | #REF! | #REF! | #REF!
|  | 附属金物一式とする｡ | [6 empty] | #REF! | #REF! | #REF!
|  | YKK AP同等品 | [6 empty] | #REF! | #REF! | #REF!
[9 empty] | #REF! | #REF! | #REF!
| (南舎棟) | [7 empty] | #REF! | #REF! | #REF!
[9 empty] | #REF! | #REF! | #REF!
| ≪新設≫ | 付属金物共 | [6 empty] | #REF! | #REF! | #REF!
| AD-101 | W1410×H2790 枠見込100 ｶﾊﾞｰ工法 | [6 empty] | #REF! | #REF! | #REF!
| 欄間FIX付片引き框戸 | 枠:ｱﾙﾐt=2.0/取付下地ｽﾁｰﾙt=2.3 | 1 | か所 |  |  |  |  | #REF! | #REF! | #REF!
|  | 引棒L=450/φ25 鏡面仕上 | [6 empty] | #REF! | #REF! | #REF!
|  | 床目地棒 | [6 empty] | #REF! | #REF! | #REF!
|  | ﾒｰｶｰ仕様同等品 | [6 empty] | #REF! | #REF! | #REF!
|  | A-22･34図 | [6 empty] | #REF! | #REF! | #REF!
[9 empty] | #REF! | #REF! | #REF!
[9 empty] | #REF! | #REF! | #REF!
[9 empty] | #REF! | #REF! | #REF!
[9 empty] | #REF! | #REF! | #REF!
[9 empty] | #REF! | #REF! | #REF!
[9 empty] | #REF! | #REF! | #REF!
[9 empty] | #REF! | #REF! | #REF!
[9 empty] | #REF! | #REF! | #REF!
[9 empty] | #REF! | #REF! | #REF!
[9 empty] | #REF! | #REF! | #REF!
[9 empty] | #REF! | #REF! | #REF!
[9 empty] | #REF! | #REF! | #REF!
[7 empty] | NO | 42
記号 | 名 称 | 内 容 | 数 量 | 単位 | 単 価 | 金 額 | 摘 要 |  | 予備1 | 予備2 | ページ
[9 empty] | #REF! | #REF! | #REF!
| ≪改修≫ | [7 empty] | #REF! | #REF! | #REF!
| AD-2 | W11250×H3255 | [6 empty] | #REF! | #REF! | #REF!
| 引分け+嵌殺しｻｯｼ 建具調整 | ｱﾙﾐﾊﾟﾈﾙt=3一部新設/W1170×H725 | 1 | か所 |  |  |  |  | #REF! | #REF! | #REF!
[9 empty] | #REF! | #REF! | #REF!
[9 empty] | #REF! | #REF! | #REF!
[9 empty] | #REF! | #REF! | #REF!
| ≪既設≫ | [7 empty] | #REF! | #REF! | #REF!
| AW-8 | W1735×H2035 | [6 empty] | #REF! | #REF! | #REF!
| 2段引違いｻｯｼ 建具調整 | 網戸新設取付 | 1 | か所 |  |  |  |  | #REF! | #REF! | #REF!
| AW-9 保健室側 | W3470×H2035 | [6 empty] | #REF! | #REF! | #REF!
| 2列2段引違いｻｯｼ 建具調整 | 網戸新設取付/2段引違い分 | 1 | か所 |  |  |  |  | #REF! | #REF! | #REF!
| AW-10 | W3470×H2035 | [6 empty] | #REF! | #REF! | #REF!
| 2列2段引違いｻｯｼ 建具調整 | 網戸新設取付/2段引違い分 | 1 | か所 |  |  |  |  | #REF! | #REF! | #REF!
| AW-11 | W3470×H2035 | [6 empty] | #REF! | #REF! | #REF!
| 2列2段引違いｻｯｼ 建具調整 | 網戸新設取付 | 1 | か所 |  |  |  |  | #REF! | #REF! | #REF!
| AW-12 1階 G組 | W4265×H1760 | [6 empty] | #REF! | #REF! | #REF!
| 両袖嵌殺し引違いｻｯｼ 建具調整 | 網戸新設取付 | 1 | か所 |  |  |  |  | #REF! | #REF! | #REF!
[9 empty] | #REF! | #REF! | #REF!
[9 empty] | #REF! | #REF! | #REF!
[9 empty] | #REF! | #REF! | #REF!
[9 empty] | #REF! | #REF! | #REF!
[9 empty] | #REF! | #REF! | #REF!
[9 empty] | #REF! | #REF! | #REF!
[9 empty] | #REF! | #REF! | #REF!
[9 empty] | #REF! | #REF! | #REF!
[9 empty] | #REF! | #REF! | #REF!
[9 empty] | #REF! | #REF! | #REF!
[9 empty] | #REF! | #REF! | #REF!
[9 empty] | #REF! | #REF! | #REF!
[9 empty] | #REF! | #REF! | #REF!
[9 empty] | #REF! | #REF! | #REF!
[7 empty] | NO | 43
記号 | 名 称 | 内 容 | 数 量 | 単位 | 単 価 | 金 額 | 摘 要 |  | 予備1 | 予備2 | ページ
[9 empty] | #REF! | #REF! | #REF!
| (屋内運動場) | [7 empty] | #REF! | #REF! | #REF!
[9 empty] | #REF! | #REF! | #REF!
| ≪新設≫ | [7 empty] | #REF! | #REF! | #REF!
| AD-2 | W1600×H2000 枠見込100 ｶﾊﾞｰ工法 | [6 empty] | #REF! | #REF! | #REF!
| 両開き框戸 | 枠:ｱﾙﾐt=2.0/取付下地ｽﾁｰﾙt=2.3 | 2 | か所 |  |  |  |  | #REF! | #REF! | #REF!
|  | ﾄﾞｱｸﾛｰｻﾞｰ(ｽﾄｯﾌﾟ付) | [6 empty] | #REF! | #REF! | #REF!
|  | 下枠･水切り:ｽﾃﾝﾚｽHL t=1.5 | [6 empty] | #REF! | #REF! | #REF!
|  | 枠残置のまま | [6 empty] | #REF! | #REF! | #REF!
|  | ﾒｰｶｰ仕様同等品 A-23･34図 | [6 empty] | #REF! | #REF! | #REF!
[9 empty] | #REF! | #REF! | #REF!
[9 empty] | #REF! | #REF! | #REF!
[9 empty] | #REF! | #REF! | #REF!
| ≪改修≫ | [7 empty] | #REF! | #REF! | #REF!
| AD-1 | W1800×H2152 | [6 empty] | #REF! | #REF! | #REF!
| 引分け框ﾊﾝｶﾞｰ戸 建具調整 | 枠見込100 | 1 | か所 |  |  |  |  | #REF! | #REF! | #REF!
|  | 引棒L=450/φ25 ｽﾃﾝﾚｽ鏡面仕上 | [6 empty] | #REF! | #REF! | #REF!
|  | その他残置のまま | [6 empty] | #REF! | #REF! | #REF!
| AW-16 | W7000×H906 | [6 empty] | #REF! | #REF! | #REF!
| 排煙連装ｻｯｼ 建具調整 | ｵﾍﾟﾚｰﾀｰ装置:1か所取替え/ | 1 | か所 |  |  |  |  | #REF! | #REF! | #REF!
|  | 3か所既存のまま | [6 empty] | #REF! | #REF! | #REF!
[9 empty] | #REF! | #REF! | #REF!
[9 empty] | #REF! | #REF! | #REF!
[9 empty] | #REF! | #REF! | #REF!
[9 empty] | #REF! | #REF! | #REF!
[9 empty] | #REF! | #REF! | #REF!
[9 empty] | #REF! | #REF! | #REF!
[9 empty] | #REF! | #REF! | #REF!
[9 empty] | #REF! | #REF! | #REF!
[9 empty] | #REF! | #REF! | #REF!
[9 empty] | #REF! | #REF! | #REF!
[9 empty] | #REF! | #REF! | #REF!
[7 empty] | NO | 44
記号 | 名 称 | 内 容 | 数 量 | 単位 | 単 価 | 金 額 | 摘 要 |  | 予備1 | 予備2 | ページ
[9 empty] | #REF! | #REF! | #REF!
| 【軽量鋼製建具】 | [7 empty] | #REF! | #REF! | #REF!
|  | 特記なき限り､沓摺:ｽﾃﾝﾚｽHL | [6 empty] | #REF! | #REF! | #REF!
|  | 附属金物一式とする｡ | [6 empty] | #REF! | #REF! | #REF!
[9 empty] | #REF! | #REF! | #REF!
| (屋内運動場) | [7 empty] | #REF! | #REF! | #REF!
[9 empty] | #REF! | #REF! | #REF!
| ≪新設≫ | [7 empty] | #REF! | #REF! | #REF!
| LSD-101 | W1080×H2100 枠見込80 | [6 empty] | #REF! | #REF! | #REF!
| 軽量額･ｶﾞﾗﾘ入片引き戸 | 扉:ｶﾗｰ鋼板(ﾒｰｶｰ仕様) | 1 | か所 |  |  |  |  | #REF! | #REF! | #REF!
|  | 枠:溶融亜鉛めっき鋼板/錆止め塗装 | [6 empty] | #REF! | #REF! | #REF!
|  | 気密性:A-3 | [6 empty] | #REF! | #REF! | #REF!
|  | 引棒L=450/φ25 ｽﾃﾝﾚｽ鏡面仕上 | [6 empty] | #REF! | #REF! | #REF!
|  | 引戸錠/表示装置､非常開装置 | [6 empty] | #REF! | #REF! | #REF!
| LSD-102 | W1600×H2100 枠見込100 | [6 empty] | #REF! | #REF! | #REF!
| 軽量両開きﾌﾗｯｼｭ戸 | 扉:ｶﾗｰ鋼板(ﾒｰｶｰ仕様) | 1 | か所 |  |  |  |  | #REF! | #REF! | #REF!
|  | 枠:溶融亜鉛めっき鋼板/錆止め塗装 | [6 empty] | #REF! | #REF! | #REF!
|  | 気密性:A-3 | [6 empty] | #REF! | #REF! | #REF!
|  | ﾄﾞｱｸﾛｰｻﾞｰ(ｽﾄｯﾌﾟ付) | [6 empty] | #REF! | #REF! | #REF!
[9 empty] | #REF! | #REF! | #REF!
[9 empty] | #REF! | #REF! | #REF!
[9 empty] | #REF! | #REF! | #REF!
[9 empty] | #REF! | #REF! | #REF!
| ≪既設≫ | [7 empty] | #REF! | #REF! | #REF!
| SD-1 | W1800×H2000 | [6 empty] | #REF! | #REF! | #REF!
| 両開き戸 建具調整 | ﾄﾞｱｸﾛｰｻﾞｰ(ｽﾄｯﾌﾟ無し)･ | 1 | か所 |  |  |  |  | #REF! | #REF! | #REF!
|  | 閉鎖順位調整器新設取付 | [6 empty] | #REF! | #REF! | #REF!
|  | その他金物既存のまま A-23図 | [6 empty] | #REF! | #REF! | #REF!
[9 empty] | #REF! | #REF! | #REF!
[9 empty] | #REF! | #REF! | #REF!
[9 empty] | #REF! | #REF! | #REF!
[9 empty] | #REF! | #REF! | #REF!
[7 empty] | NO | 45
記号 | 名 称 | 内 容 | 数 量 | 単位 | 単 価 | 金 額 | 摘 要 |  | 予備1 | 予備2 | ページ
[9 empty] | #REF! | #REF! | #REF!
| 【ｼｬｯﾀｰ】 | [7 empty] | #REF! | #REF! | #REF!
[9 empty] | #REF! | #REF! | #REF!
| (南舎棟) | [7 empty] | #REF! | #REF! | #REF!
[9 empty] | #REF! | #REF! | #REF!
| ≪既設≫ | [7 empty] | #REF! | #REF! | #REF!
[9 empty] | #REF! | #REF! | #REF!
| <ｼｬｯﾀｰ危害防止装置取付> | [7 empty] | #REF! | #REF! | #REF!
| SS-2 | W4943×H2800 | [6 empty] | #REF! | #REF! | #REF!
| 電動防火ｼｬｯﾀｰ 建具調整 | 危害防止装置新設取付 | 1 | か所 |  |  |  |  | #REF! | #REF! | #REF!
| SS-3 | W3255×H2700 | [6 empty] | #REF! | #REF! | #REF!
| 電動防火ｼｬｯﾀｰ 建具調整 | 危害防止装置新設取付 | 2 | か所 |  |  |  |  | #REF! | #REF! | #REF!
| SS-4 | W3255×H2700 | [6 empty] | #REF! | #REF! | #REF!
| 電動防火ｼｬｯﾀｰ 建具調整 | 危害防止装置新設取付 | 3 | か所 |  |  |  |  | #REF! | #REF! | #REF!
| SS-5 | W3495×H2700 | [6 empty] | #REF! | #REF! | #REF!
| 電動防火ｼｬｯﾀｰ 建具調整 | 危害防止装置新設取付 | 1 | か所 |  |  |  |  | #REF! | #REF! | #REF!
[9 empty] | #REF! | #REF! | #REF!
[9 empty] | #REF! | #REF! | #REF!
[9 empty] | #REF! | #REF! | #REF!
| (屋内運動場) | [7 empty] | #REF! | #REF! | #REF!
[9 empty] | #REF! | #REF! | #REF!
| ≪既設≫ | [7 empty] | #REF! | #REF! | #REF!
[9 empty] | #REF! | #REF! | #REF!
| <ｼｬｯﾀｰ危害防止装置取付> | [7 empty] | #REF! | #REF! | #REF!
| SS-1 | W6350×H2700 | [6 empty] | #REF! | #REF! | #REF!
| 電動防火ｼｬｯﾀｰ 建具調整 | 危害防止装置新設取付 | 1 | か所 |  |  |  |  | #REF! | #REF! | #REF!
[9 empty] | #REF! | #REF! | #REF!
[9 empty] | #REF! | #REF! | #REF!
[9 empty] | #REF! | #REF! | #REF!
[9 empty] | #REF! | #REF! | #REF!
[9 empty] | #REF! | #REF! | #REF!
[9 empty] | #REF! | #REF! | #REF!
[7 empty] | NO | 46
記号 | 名 称 | 内 容 | 数 量 | 単位 | 単 価 | 金 額 | 摘 要 |  | 予備1 | 予備2 | ページ
[9 empty] | #REF! | #REF! | #REF!
| 【その他】 | [7 empty] | #REF! | #REF! | #REF!
[9 empty] | #REF! | #REF! | #REF!
| (南舎棟) | [7 empty] | #REF! | #REF! | #REF!
[9 empty] | #REF! | #REF! | #REF!
| 建具廻り ﾓﾙﾀﾙ詰め | 防水剤入 | 1.4 | ｍ |  |  |  |  | #REF! | #REF! | #REF!
[9 empty] | #REF! | #REF! | #REF!
| 建具廻り ﾓﾙﾀﾙ詰め |  | 2.7 | ｍ |  |  |  |  | #REF! | #REF! | #REF!
[9 empty] | #REF! | #REF! | #REF!
| 建具周囲ﾓﾙﾀﾙ補修 |  | 0.3 | ㎡ |  |  |  |  | #REF! | #REF! | #REF!
[9 empty] | #REF! | #REF! | #REF!
| 透明強化ｶﾞﾗｽ | T8 2.00㎡以下 | 2.8 | ㎡ |  |  |  |  | #REF! | #REF! | #REF!
[9 empty] | #REF! | #REF! | #REF!
| ｶﾞﾗｽ押さえｼｰﾘﾝｸﾞ | SR-1 片述べ数量×2 | 19 | ｍ |  |  |  |  | #REF! | #REF! | #REF!
[9 empty] | #REF! | #REF! | #REF!
| 既設ｶﾞﾗｽ面ｸﾘｰﾆﾝｸﾞ | 片面数量 | 744 | ㎡ |  |  |  |  | #REF! | #REF! | #REF!
[9 empty] | #REF! | #REF! | #REF!
| 既設ｱﾙﾐｻｯｼ面ｸﾘｰﾆﾝｸﾞ | ｶﾞﾗｽ清掃含む | 82.8 | ㎡ |  |  |  |  | #REF! | #REF! | #REF!
[9 empty] | #REF! | #REF! | #REF!
| DP | A種 1級 鋼製建具面(内部) | 15.3 | ㎡ |  |  |  |  | #REF! | #REF! | #REF!
[9 empty] | #REF! | #REF! | #REF!
[9 empty] | #REF! | #REF! | #REF!
[9 empty] | #REF! | #REF! | #REF!
| <外部ｼｰﾙ打替え全般> | [7 empty] | #REF! | #REF! | #REF!
[9 empty] | #REF! | #REF! | #REF!
| 建具廻り ｼｰﾘﾝｸﾞ | MS-2 15×10 | 1636 | ｍ |  |  |  |  | #REF! | #REF! | #REF!
[9 empty] | #REF! | #REF! | #REF!
| 建具廻り ｼｰﾘﾝｸﾞ | MS-2 15×10 ｶﾊﾞｰ工法用 | 7 | ｍ |  |  |  |  | #REF! | #REF! | #REF!
[9 empty] | #REF! | #REF! | #REF!
[9 empty] | #REF! | #REF! | #REF!
[9 empty] | #REF! | #REF! | #REF!
[9 empty] | #REF! | #REF! | #REF!
[7 empty] | NO | 47
記号 | 名 称 | 内 容 | 数 量 | 単位 | 単 価 | 金 額 | 摘 要 |  | 予備1 | 予備2 | ページ
[9 empty] | #REF! | #REF! | #REF!
| (屋内運動場) | [7 empty] | #REF! | #REF! | #REF!
[9 empty] | #REF! | #REF! | #REF!
| 建具廻り ﾓﾙﾀﾙ詰め | 防水剤入 | 5 | ｍ |  |  |  |  | #REF! | #REF! | #REF!
[9 empty] | #REF! | #REF! | #REF!
| 建具周囲ﾓﾙﾀﾙ補修 |  | 0.7 | ㎡ |  |  |  |  | #REF! | #REF! | #REF!
[9 empty] | #REF! | #REF! | #REF!
| 透明強化ｶﾞﾗｽ | T8 2.00㎡以下 | 6.6 | ㎡ |  |  |  |  | #REF! | #REF! | #REF!
[9 empty] | #REF! | #REF! | #REF!
| ｶﾞﾗｽ押さえｼｰﾘﾝｸﾞ | SR-1 片述べ数量×2 | 57.9 | ｍ |  |  |  |  | #REF! | #REF! | #REF!
[9 empty] | #REF! | #REF! | #REF!
| 乳白色ﾌｨﾙﾑ |  | 2.2 | ㎡ |  |  |  |  | #REF! | #REF! | #REF!
| LSD-101 | [7 empty] | #REF! | #REF! | #REF!
| 型板ｶﾞﾗｽ | T4 W200×H200 | 1 | 枚 |  |  |  |  | #REF! | #REF! | #REF!
[9 empty] | #REF! | #REF! | #REF!
| ｶﾞﾗｽ押さえｼｰﾘﾝｸﾞ | SR-1 片述べ数量×2 | 1.6 | ｍ |  |  |  |  | #REF! | #REF! | #REF!
[9 empty] | #REF! | #REF! | #REF!
| WD-5 SOP塗替え | 既設木製枠面(内部) | 5.8 | ｍ |  |  |  |  | #REF! | #REF! | #REF!
[9 empty] | #REF! | #REF! | #REF!
[9 empty] | #REF! | #REF! | #REF!
[9 empty] | #REF! | #REF! | #REF!
[9 empty] | #REF! | #REF! | #REF!
[9 empty] | #REF! | #REF! | #REF!
[9 empty] | #REF! | #REF! | #REF!
[9 empty] | #REF! | #REF! | #REF!
[9 empty] | #REF! | #REF! | #REF!
[9 empty] | #REF! | #REF! | #REF!
[9 empty] | #REF! | #REF! | #REF!
[9 empty] | #REF! | #REF! | #REF!
[9 empty] | #REF! | #REF! | #REF!
[9 empty] | #REF! | #REF! | #REF!
| A-4-b-計 | [7 empty] | #REF! | #REF! | #REF!

## 内訳(建築A5)
[7 empty] | NO | 48
記号 | 名 称 | 内 容 | 数 量 | 単位 | 単 価 | 金 額 | 摘 要
A-5 | 便所改修工事
a | 改修 |  | 1 | 式
A-5-計
[7 empty] | NO | 49
記号 | 名 称 | 内 容 | 数 量 | 単位 | 単 価 | 金 額 | 摘 要
a | 改修
(屋内運動場)
面台
| ｼｰﾘﾝｸﾞ | SR-2 10×10 | 4.4 | ｍ
額縁取合い
| ｼｰﾘﾝｸﾞ | SR-2 10×10 | 3.8 | ｍ
| 多機能ﾄｲﾚ | W122×D25
| 面台 | ｽﾃﾝﾚｽT1.0曲げ加工 A-25図 | 1.1 | ｍ
| 多機能ﾄｲﾚ | W65×D25
| 面台 | ｽﾃﾝﾚｽT1.0曲げ加工 A-25図 | 1.1 | ｍ
ﾗｲﾆﾝｸﾞ
| 軽鉄間仕切 | 65型 捨張用 | 1.7 | ㎡
| 天井 | 19型 直張用 H1500未満
| 軽鉄下地 | 既存ｲﾝｻｰﾄ再利用 | 6.4 | ㎡
床
| ﾋﾞﾆｰﾙ床ｼｰﾄ | T2.0 | 6.4 | ㎡
| ﾋﾞﾆｰﾙ巾木 | H60 | 6.3 | ｍ
| 壁 | T12.5
| 石膏ﾎﾞｰﾄﾞ | GL工法 化粧ｹｲｶﾙ板下 | 11.6 | ㎡
| ﾗｲﾆﾝｸﾞ | T9.5+12.5
| 石膏ﾎﾞｰﾄﾞ | 軽鉄面･化粧ｹｲｶﾙ板下 | 1.1 | ㎡
| 壁 | T12.5+12.5
| 強化石膏ﾎﾞｰﾄﾞ | 軽鉄面･化粧ｹｲｶﾙ板下 | 10.3 | ㎡
| 壁 | 仕上 T12.5+12.5
| 強化石膏ﾎﾞｰﾄﾞ | 軽鉄面 | 4.8 | ㎡
| 天井 | T6
| ｹｲｶﾙ板 | 軽鉄面 | 6.4 | ㎡
[7 empty] | NO | 50
記号 | 名 称 | 内 容 | 数 量 | 単位 | 単 価 | 金 額 | 摘 要
| 壁 | T6
| 化粧ｹｲｶﾙ板 | ﾎﾞｰﾄﾞ面 | 21.9 | ㎡
| ﾗｲﾆﾝｸﾞ | T6
| 化粧ｹｲｶﾙ板 | ﾎﾞｰﾄﾞ面 | 1.1 | ㎡
| 廻り縁 | 樹脂製 | 10.1 | ｍ
A-5-a-計

## 内訳(建築A6)
[7 empty] | NO | 51
記号 | 名 称 | 内 容 | 数 量 | 単位 | 単 価 | 金 額 | 摘 要
A-6 | 内装改修工事
a | 撤去 |  | 1 | 式
b | 改修 |  | 1 | 式
A-6-計
[7 empty] | NO | 52
記号 | 名 称 | 内 容 | 数 量 | 単位 | 単 価 | 金 額 | 摘 要
a | 撤去
(南舎棟)
床
| ﾌﾛｰﾘﾝｸﾞﾌﾞﾛｯｸ撤去 | T15 | 20.8 | ㎡
天井
| 天井軽鉄下地撤去 |  | 12.9 | ㎡
床
| ﾀｲﾙｶｰﾍﾟｯﾄ撤去 | T6.5 | 473 | ㎡
蹴上
| ﾀｲﾙｶｰﾍﾟｯﾄ撤去 | T6.5 | 4.3 | ㎡
天井
| 化粧石膏ﾎﾞｰﾄﾞ撤去 | T9.5 | 12.9 | ㎡
| 階段 | W30
| ﾉﾝｽﾘｯﾌﾟ撤去 | SUSｺﾞﾑ入り | 85.8 | ｍ
音楽室1床段差部
| ﾉﾝｽﾘｯﾌﾟ撤去 | ｱﾙﾐ製 ﾀｲﾔｺﾞﾑ入 | 28.8 | ｍ
| 校長室 | W2400×H2100
| 可動間仕切取外し | ｱﾙﾐ製 再利用の為､一時保管 | 1 | か所
| 廻り縁撤去 | 塩ﾋﾞ | 17 | ｍ
[7 empty] | NO | 53
記号 | 名 称 | 内 容 | 数 量 | 単位 | 単 価 | 金 額 | 摘 要
<ｺﾝﾋﾟｭｰﾀｰ室から技術室への
改修全般>
ｺﾝﾋﾟｭｰﾀｰ室 床
| ﾓﾙﾀﾙ撤去 | T20 | 12 | ㎡
| ｺﾝﾋﾟｭｰﾀｰ室 | ｽﾃﾝﾚｽ枠
| ﾋﾟｯﾄ枠撤去 | FB-5×35共 | 80.7 | ｍ
ｺﾝﾋﾟｭｰﾀｰ室 床
| ﾀｲﾙｶｰﾍﾟｯﾄ撤去 | T6.5 | 151 | ㎡
<学習相談室から(技術)準備室
への改修全般>
学習相談室 床
| ﾌﾛｰﾘﾝｸﾞ撤去 | T15 | 1.4 | ㎡
学習相談室 床
| ﾓﾙﾀﾙ撤去 | T20 | 1.4 | ㎡
学習相談室 床
| ﾀｲﾙｶｰﾍﾟｯﾄ撤去 | T6.5 | 32.5 | ㎡
| 学習相談室 | 天吊り
| ｶｰﾃﾝﾚｰﾙ撤去 | A-18図 | 14.8 | ｍ
| 学習相談室 | W150×H150
| ｶｰﾃﾝﾎﾞｯｸｽ撤去 | 木製T20 A-18図 | 2.7 | ｍ
| 学習相談室 | ｽﾃﾝﾚｽ枠
| ﾋﾟｯﾄ枠撤去 | FB-5×35共 | 8.9 | ｍ
[7 empty] | NO | 54
記号 | 名 称 | 内 容 | 数 量 | 単位 | 単 価 | 金 額 | 摘 要
(北舎棟)
床
| 鉄筋ｺﾝｸﾘｰﾄ撤去 |  | 1.2 | ｍ3
| ｶｯﾀｰ入れ | RC面 | 40 | ｍ
| 昇降口上り框 | W150×T150
| ﾃﾗｿﾞﾌﾞﾛｯｸ撤去 | A-22図 | 1.6 | ｍ
| 床 | 200角
| ﾀｲﾙ撤去 | 下地ﾓﾙﾀﾙ共 | 2.6 | ㎡
| 木巾木撤去 | H100 | 42.1 | ｍ
| 木額縁撤去 |  | 1.4 | ｍ
床
| ﾀｲﾙｶｰﾍﾟｯﾄ撤去 | T6.5 | 50.6 | ㎡
| 昇降口(上足) | W4500×D640×H1725
| 下足入撤去 | A-38図 | 4 | か所
| 昇降口(上足) | W4500×D320×H1725
| 下足入撤去 | A-38図 | 1 | か所
| 昇降口(上足) | W1050×D320×H1725
| 下足入撤去 | A-38図 | 1 | か所
[7 empty] | NO | 55
記号 | 名 称 | 内 容 | 数 量 | 単位 | 単 価 | 金 額 | 摘 要
(屋内運動場)
床
| 土間ｺﾝｸﾘｰﾄ撤去 |  | 0.3 | ｍ3
床
| ｶｯﾀｰ入れ | RC面 | 6 | ｍ
| 床 | 200角
| ﾀｲﾙ撤去 | 下地ﾓﾙﾀﾙ共 | 2.2 | ㎡
| 木巾木撤去 | H100 | 5.1 | ｍ
| ﾐｰﾃｨﾝｸﾞﾙｰﾑ | W150×H150
| ｶｰﾃﾝﾎﾞｯｸｽ撤去 | 木製T20 A-25図 | 2.6 | ｍ
天井
| 軽鉄下地撤去 |  | 6.4 | ㎡
天井
| 石膏ﾎﾞｰﾄﾞ撤去 | T9.5 | 32.9 | ㎡
| 廻り縁撤去 | 塩ﾋﾞ | 23.1 | ｍ
[7 empty] | NO | 56
記号 | 名 称 | 内 容 | 数 量 | 単位 | 単 価 | 金 額 | 摘 要
【発生材積込】
(南舎棟)
| 発生材積込 | 金属くず | 32 | ｋｇ
| 発生材積込 | 木材類 | 0.3 | ｍ3
| 発生材積込 | 石膏ﾎﾞｰﾄﾞ | 0.1 | ｍ3
| 発生材積込 | 混合廃棄物 | 3.1 | ｍ3
(ｺﾝﾋﾟｭｰﾀｰ室から技術室への
改修全般)
| 発生材積込 | 金属くず | 112 | ｋｇ
| 発生材積込 | がれき類 | 0.4 | ｍ3
| 発生材積込 | 混合廃棄物 | 1 | ｍ3
[7 empty] | NO | 57
記号 | 名 称 | 内 容 | 数 量 | 単位 | 単 価 | 金 額 | 摘 要
(学習相談室から(技術)準備室
への改修全般)
| 発生材積込 | 金属くず | 3 | ｋｇ
| 発生材積込 | がれき類 | 0.3 | ｍ3
| 発生材積込 | 木材類 | 0.1 | ｍ3
| 発生材積込 | 混合廃棄物 | 0.2 | ｍ3
(北舎棟)
| 発生材積込 | 有筋ｺﾝｸﾘｰﾄ類 | 1.2 | ｍ3
| 発生材積込 | がれき類 | 0.1 | ｍ3
| 発生材積込 | 木材類 | 0.1 | ｍ3
| 発生材積込 | 混合廃棄物 | 7.9 | ｍ3
[7 empty] | NO | 58
記号 | 名 称 | 内 容 | 数 量 | 単位 | 単 価 | 金 額 | 摘 要
(屋内運動場)
| 発生材積込 | 金属くず | 16 | ｋｇ
| 発生材積込 | 有筋ｺﾝｸﾘｰﾄ類 | 0.3 | ｍ3
| 発生材積込 | がれき類 | 0.1 | ｍ3
| 発生材積込 | 廃ﾌﾟﾗｽﾁｯｸ類 | 0.1 | ｍ3
| 発生材積込 | 木材類 | 0.1 | ｍ3
| 発生材積込 | 石膏ﾎﾞｰﾄﾞ | 0.3 | ｍ3
[7 empty] | NO | 59
記号 | 名 称 | 内 容 | 数 量 | 単位 | 単 価 | 金 額 | 摘 要
【発生材運搬】
(南舎棟)
| 発生材運搬 | 金属くず | 32 | ｋｇ
| 発生材運搬 | 木材類 | 0.3 | ｍ3
| 発生材運搬 | 石膏ﾎﾞｰﾄﾞ | 0.1 | ｍ3
| 発生材運搬 | 混合廃棄物 | 3.1 | ｍ3
(ｺﾝﾋﾟｭｰﾀｰ室から技術室への
改修全般)
| 発生材運搬 | 金属くず | 112 | ｋｇ
| 発生材運搬 | がれき類 | 0.4 | ｍ3
| 発生材運搬 | 混合廃棄物 | 1 | ｍ3
[7 empty] | NO | 60
記号 | 名 称 | 内 容 | 数 量 | 単位 | 単 価 | 金 額 | 摘 要
(学習相談室から(技術)準備室
への改修全般)
| 発生材運搬 | 金属くず | 3 | ｋｇ
| 発生材運搬 | がれき類 | 0.3 | ｍ3
| 発生材運搬 | 木材類 | 0.1 | ｍ3
| 発生材運搬 | 混合廃棄物 | 0.2 | ｍ3
(北舎棟)
| 発生材運搬 | 有筋ｺﾝｸﾘｰﾄ類 | 1.2 | ｍ3
| 発生材運搬 | がれき類 | 0.1 | ｍ3
| 発生材運搬 | 木材類 | 0.1 | ｍ3
| 発生材運搬 | 混合廃棄物 | 7.9 | ｍ3
[7 empty] | NO | 61
記号 | 名 称 | 内 容 | 数 量 | 単位 | 単 価 | 金 額 | 摘 要
(屋内運動場)
| 発生材運搬 | 金属くず | 16 | ｋｇ
| 発生材運搬 | 有筋ｺﾝｸﾘｰﾄ類 | 0.3 | ｍ3
| 発生材運搬 | がれき類 | 0.1 | ｍ3
| 発生材運搬 | 廃ﾌﾟﾗｽﾁｯｸ類 | 0.1 | ｍ3
| 発生材運搬 | 木材類 | 0.1 | ｍ3
| 発生材運搬 | 石膏ﾎﾞｰﾄﾞ | 0.3 | ｍ3
A-6-a-計
[7 empty] | NO | 62
記号 | 名 称 | 内 容 | 数 量 | 単位 | 単 価 | 金 額 | 摘 要
b | 改修
(南舎棟)
| 階段 | W30
| ﾉﾝｽﾘｯﾌﾟ | SUSｺﾞﾑ入り A-35図D-10 | 85.8 | ｍ
| 音楽室1床段差部 | W35
| ﾉﾝｽﾘｯﾌﾟ | ｱﾙﾐ製 ﾀｲﾔｺﾞﾑ入 A-35図D-12 | 28.8 | ｍ
ｱﾙﾐ額縁ﾀｲﾌﾟ 600角
| 天井点検口 | A-02図 | 10 | か所
| 天井 | 19型 直張用 化粧PB下H1500未満
| 軽鉄下地 | 既存ｲﾝｻｰﾄ再利用 | 12.9 | ㎡
| 床 | ｾﾒﾝﾄ系 T8
| ｾﾙﾌﾚﾍﾞﾘﾝｸﾞ | 貼り物下 | 473 | ㎡
| 床 | T2.8 熱溶接工法
| ﾋﾞﾆｰﾙ床ｼｰﾄ | ｾﾙﾌﾚﾍﾞﾘﾝｸﾞ面 | 473 | ㎡
| 床 | T2.0 熱溶接工法
| ﾋﾞﾆｰﾙ床ｼｰﾄ | 下地調整共 | 20.8 | ㎡
| 踏面 | T2.0 熱溶接工法
| ﾋﾞﾆｰﾙ床ｼｰﾄ | 下地調整共 | 21.1 | ㎡
| 蹴上 | T2.0 熱溶接工法
| ﾋﾞﾆｰﾙ床ｼｰﾄ | 下地調整共 | 18.9 | ㎡
| 踊場 | T2.0 熱溶接工法
| ﾋﾞﾆｰﾙ床ｼｰﾄ | 下地調整共 | 16 | ㎡
| 床 | なら T15
| ﾌﾛｰﾘﾝｸﾞﾌﾞﾛｯｸ | 接着工法 | 20.8 | ㎡
| 天井 | T9.5
| 化粧石膏ﾎﾞｰﾄﾞ | 軽鉄面 | 12.9 | ㎡
| 廻り縁 | 塩ﾋﾞ | 17 | ｍ
[7 empty] | NO | 63
記号 | 名 称 | 内 容 | 数 量 | 単位 | 単 価 | 金 額 | 摘 要
| 校長室 | W2400×H2100
| 可動間仕切再取付 | ｱﾙﾐ製 | 1 | か所
| 図書室K-5A | W9370×D300×H860
| 造付書棚補修 | 補修天板:両面ﾒﾗﾐﾝ化粧ﾊﾟｰﾃｨｸﾙﾎﾞｰﾄﾞ | 1 | か所
補修底板:両面ﾒﾗﾐﾝ化粧ﾊﾟｰﾃｨｸﾙﾎﾞｰﾄﾞ
ﾔｶﾞﾐ同等品 A-39図
| 図書室K-5B | W4850×D300×H860
| 造付書棚補修 | 補修天板:両面ﾒﾗﾐﾝ化粧ﾊﾟｰﾃｨｸﾙﾎﾞｰﾄﾞ | 1 | か所
補修底板:両面ﾒﾗﾐﾝ化粧ﾊﾟｰﾃｨｸﾙﾎﾞｰﾄﾞ
ﾔｶﾞﾐ同等品 A-39図
| 図書室K-5C | W3620×D300×H860
| 造付書棚補修 | 補修天板:両面ﾒﾗﾐﾝ化粧ﾊﾟｰﾃｨｸﾙﾎﾞｰﾄﾞ | 1 | か所
補修底板:両面ﾒﾗﾐﾝ化粧ﾊﾟｰﾃｨｸﾙﾎﾞｰﾄﾞ
ﾔｶﾞﾐ同等品 A-39図
| 特別支援学級G組 | W3600×H1200 ｶﾊﾞｰ工法
| 平面黒板 | 黒板増張り(下地合板T5.5) | 1 | か所
ｱﾙﾐ押え縁6×16.2
ｱｲｷﾞｱｵｲ同等品 A-35図D-15
30本用
| 鍵箱 | A-02図 | 1 | か所
[7 empty] | NO | 64
記号 | 名 称 | 内 容 | 数 量 | 単位 | 単 価 | 金 額 | 摘 要
<ｺﾝﾋﾟｭｰﾀｰ室から技術室への
改修全般>
技術室 床ﾋﾟｯﾄ
| ｺﾝｸﾘｰﾄ充填 | Fc=18N/MM2 S=18 | 1.5 | ｍ3
| ﾎﾟﾝﾌﾟ用ﾓﾙﾀﾙ | 1:3 | 0.5 | ｍ3
| ｺﾝｸﾘｰﾄ打設手間 | 雑物 ｶｰﾄ打ち | 1.5 | ｍ3
| ｺﾝｸﾘｰﾄ機械器具損料 | 10M3未満 | 1 | 回
| 技術室 床 | ｾﾒﾝﾄ系 T8
| ｾﾙﾌﾚﾍﾞﾘﾝｸﾞ | 貼り物下 | 151 | ㎡
技術室 床ﾋﾟｯﾄ部
| ﾓﾙﾀﾙ | T20 | 13.2 | ㎡
| 技術室 床 | T2.8 熱溶接工法
| ﾋﾞﾆｰﾙ床ｼｰﾄ | ｾﾙﾌﾚﾍﾞﾘﾝｸﾞ面 | 151 | ㎡
| 技術室 AW-1 | W1685×H2035
| ｶｰﾃﾝ | 引分け | 1 | か所
防炎 ﾄﾞﾚｰﾌﾟ つまひだ
ｻﾝｹﾞﾂ:ｶﾘﾌｫﾙﾆｱ同等品
| 技術室 AW-1 | W1685×H2800
| ｶｰﾃﾝ | 引分け | 1 | か所
防炎 ﾄﾞﾚｰﾌﾟ つまひだ
ｻﾝｹﾞﾂ:ｶﾘﾌｫﾙﾆｱ同等品
| 技術室 AW-2 | W3720×H2035
| ｶｰﾃﾝ | 2連 引分け | 2 | か所
防炎 ﾄﾞﾚｰﾌﾟ つまひだ
ｻﾝｹﾞﾂ:ｶﾘﾌｫﾙﾆｱ同等品
| 技術室 AW-3 | W1810×H2800
| ｶｰﾃﾝ | 引分け | 1 | か所
防炎 ﾄﾞﾚｰﾌﾟ つまひだ
ｻﾝｹﾞﾂ:ｶﾘﾌｫﾙﾆｱ同等品
[7 empty] | NO | 65
記号 | 名 称 | 内 容 | 数 量 | 単位 | 単 価 | 金 額 | 摘 要
<学習相談室から(技術)準備室
への改修全般>
準備室 床ﾋﾟｯﾄ
| ｺﾝｸﾘｰﾄ充填 | Fc=18N/MM2 S=18 | 0.2 | ｍ3
| ﾎﾟﾝﾌﾟ用ﾓﾙﾀﾙ | 1:3 | 0.5 | ｍ3
| ｺﾝｸﾘｰﾄ打設手間 | 雑物 ｶｰﾄ打ち | 0.2 | ｍ3
| ｺﾝｸﾘｰﾄ機械器具損料 | 10M3未満 | 1 | 回
| 準備室 床ﾋﾟｯﾄ部 | T20
| ﾓﾙﾀﾙ | ﾌﾛｰﾘﾝｸﾞﾌﾞﾛｯｸ下 | 1.4 | ㎡
床
| ｸﾘｰﾆﾝｸﾞ | 既存床ﾌﾛｰﾘﾝｸﾞ | 31.1 | ㎡
| 技術室 K-3 | W1800×D600×H2000
| 収納棚 | 外装･内装:ﾎﾟﾘｴｽﾃﾙ樹脂板 | 3 | か所
棚板:ﾎﾟﾘｴｽﾃﾙ樹脂板T24
台輪:ﾎﾟﾘｴｽﾃﾙ樹脂板T24
ﾔｶﾞﾐ同等品
A-39図
| (技術)準備室 K-3 | W1800×D600×H2000
| 収納棚 | 外装･内装:ﾎﾟﾘｴｽﾃﾙ樹脂板 | 1 | か所
棚板:ﾎﾟﾘｴｽﾃﾙ樹脂板T24
台輪:ﾎﾟﾘｴｽﾃﾙ樹脂板T24
ﾔｶﾞﾐ同等品
A-39図
[7 empty] | NO | 66
記号 | 名 称 | 内 容 | 数 量 | 単位 | 単 価 | 金 額 | 摘 要
| (技術)準備室 K-4 | W1800×D600×H2000
| 収納棚 | 外装･内装:ﾎﾟﾘｴｽﾃﾙ樹脂板 | 4 | か所
棚板:ﾎﾟﾘｴｽﾃﾙ樹脂板T24
引違ｶﾞﾗｽ戸･引出
台輪:ﾎﾟﾘｴｽﾃﾙ樹脂板T24
ﾔｶﾞﾐ同等品 A-39図
| 技術室K-6 | W1800×D900×H760
| 生徒用工作台 | 主材:なら材 | 3 | か所
脚:ほぞ組加工
塗装:ﾉﾝﾄﾙ･ﾉﾝｷﾝ塗装仕上
備考:YW-7(N)
ﾔｶﾞﾐ同等品 A-39図
| 技術室K-7 | 穴付き W300×D300×H420
| 木製角いす | 主材:なら･たも材 | 18 | か所
当板:なら･たも材 作業穴付φ120
塗装:ﾉﾝﾄﾙ･ﾉﾝｷﾝ塗装仕上
備考:C-8N
ﾔｶﾞﾐ同等品 A-39図
| 準備室 AW-3 | W1810×H2035
| ｶｰﾃﾝ | 引分け | 1 | か所
防炎 ﾄﾞﾚｰﾌﾟ つまひだ
ｻﾝｹﾞﾂ:ｶﾘﾌｫﾙﾆｱ同等品
| 技術室 AW-4 | W1685×H2035
| ｶｰﾃﾝ | 引分け | 1 | か所
防炎 ﾄﾞﾚｰﾌﾟ つまひだ
ｻﾝｹﾞﾂ:ｶﾘﾌｫﾙﾆｱ同等品
[7 empty] | NO | 67
記号 | 名 称 | 内 容 | 数 量 | 単位 | 単 価 | 金 額 | 摘 要
<(技術)準備室のﾗｲﾆﾝｸﾞ､
流し台､作業台新設>
(技術)準備室
| ﾋﾞﾆｰﾙ巾木 | H100×T2.0 | 2.1 | ｍ
| (技術)準備室ﾗｲﾆﾝｸﾞ | T12.5
| 耐水石膏ﾎﾞｰﾄﾞ | 軽鉄面･化粧ｹｲｶﾙ板下 | 1.6 | ㎡
| (技術)準備室ﾗｲﾆﾝｸﾞ | T6.0
| 化粧ｹｲｶﾙ板 | ﾎﾞｰﾄﾞ面 | 1.6 | ㎡
| (技術)準備室 ﾗｲﾆﾝｸﾞ | W160×T1.0
| 面台 | ｽﾃﾝﾚｽ 曲げ加工 | 2.1 | ｍ
| (技術)準備室 | W900×D450×H800
| 作業台 | A-35図D-14 | 1 | か所
| (技術)準備室 | W1200×D450×H800
| 流し台 | ﾄｯﾌﾟ･ｼﾝｸ:ｽﾃﾝﾚｽ | 1 | か所
ｽﾉｺ棚:ｽﾃﾝﾚｽ
A-35図D-14
[7 empty] | NO | 68
記号 | 名 称 | 内 容 | 数 量 | 単位 | 単 価 | 金 額 | 摘 要
(北舎棟)
昇降口
| ｺﾝｸﾘｰﾄ充填 | Fc=18N/MM2 S=18 | 0.6 | ｍ3
| ﾎﾟﾝﾌﾟ用ﾓﾙﾀﾙ | 1:3 | 0.5 | ｍ3
| ｺﾝｸﾘｰﾄ打設手間 | 雑物 ｶｰﾄ打ち | 0.6 | ｍ3
| ｺﾝｸﾘｰﾄ機械器具損料 | 10M3未満 | 1 | 回
昇降口
| 止め型枠 | H=200 | 0.8 | ㎡
昇降口
| 異形鉄筋 | SD295 D10 | 0.02 | ｔ
昇降口
| 鉄筋加工組立 |  | 0.02 | ｔ
昇降口
| 鉄筋運搬費 | 4t車 | 0.02 | ｔ
| 昇降口 | ｽﾃﾝﾚｽPL 2B H200×T5.0
| 上り框 | A-22図 | 3.8 | ｍ
床
| ｺﾝｸﾘｰﾄ金鏝 | 貼り物下 | 3.2 | ㎡
| 床 | T30
| ﾓﾙﾀﾙ補修 | 下足下 | 6.8 | ㎡
| 床 | T30
| ﾓﾙﾀﾙ | 貼り物下 | 2.3 | ㎡
| 床 | ｾﾒﾝﾄ系 T8
| ｾﾙﾌﾚﾍﾞﾘﾝｸﾞ | 貼り物下 | 50.6 | ㎡
壁
| 下地調整塗材 |  | 5.9 | ㎡
| 壁 | ゆず肌状 ﾛｰﾗｰ仕上 耐候性1種
| 複層塗材E | 上塗材:ﾌｯ素系 艶有 水系 | 5.9 | ㎡
[7 empty] | NO | 69
記号 | 名 称 | 内 容 | 数 量 | 単位 | 単 価 | 金 額 | 摘 要
| 床 | T2.8 熱溶接工法
| ﾋﾞﾆｰﾙ床ｼｰﾄ | ｾﾙﾌﾚﾍﾞﾘﾝｸﾞ面 | 50.6 | ㎡
| 床 | T2.0 熱溶接工法
| 防滑性ﾋﾞﾆｰﾙ床ｼｰﾄ | ｺﾝｺﾃ面 | 3.2 | ㎡
| 床 | T2.0 熱溶接工法
| 防滑性ﾋﾞﾆｰﾙ床ｼｰﾄ | ﾓﾙﾀﾙ面 | 2.3 | ㎡
| 床 | T2.0 熱溶接工法
| 防滑性ﾋﾞﾆｰﾙ床ｼｰﾄ | 下地調整共 | 71.8 | ㎡
| ﾋﾞﾆｰﾙ巾木 | H100×T2.0 | 1.6 | ｍ
| 昇降口K-1 | 両面 W4540×D700×H1700
| 下足入 | 外装･内装:ﾎﾟﾘｴｽﾃﾙ樹脂板 | 3 | か所
上足棚板:ﾎﾟﾘｴｽﾃﾙ樹脂板T20
下足棚板:ﾒﾗﾐﾝ化粧板T20
台輪:ﾎﾟﾘｴｽﾃﾙ樹脂板T20
ﾔｶﾞﾐ同等品 A-39図
| 昇降口K-2 | 片面 W4540×D350×H1700
| 下足入 | 外装･内装:ﾎﾟﾘｴｽﾃﾙ樹脂板 | 1 | か所
上足棚板:ﾎﾟﾘｴｽﾃﾙ樹脂板T20
下足棚板:ﾒﾗﾐﾝ化粧板T20
台輪:ﾎﾟﾘｴｽﾃﾙ樹脂板T20
ﾔｶﾞﾐ同等品 A-39図
[7 empty] | NO | 70
記号 | 名 称 | 内 容 | 数 量 | 単位 | 単 価 | 金 額 | 摘 要
(屋内運動場)
玄関ｽﾛｰﾌﾟ
| ｺﾝｸﾘｰﾄ充填 | Fc=18N/MM2 S=18 | 0.6 | ｍ3
| ﾎﾟﾝﾌﾟ用ﾓﾙﾀﾙ | 1:3 | 0.5 | ｍ3
| ｺﾝｸﾘｰﾄ打設手間 | 雑物 ｶｰﾄ打ち | 0.6 | ｍ3
| ｺﾝｸﾘｰﾄ機械器具損料 | 10M3未満 | 1 | 回
玄関ｽﾛｰﾌﾟ
| 止め型枠 | H=180～300 | 0.4 | ㎡
玄関ｽﾛｰﾌﾟ
| 異形鉄筋 | SD295 D10 | 0.01 | ｔ
玄関ｽﾛｰﾌﾟ
| 鉄筋加工組立 |  | 0.01 | ｔ
玄関ｽﾛｰﾌﾟ
| 鉄筋運搬費 | 4t車 | 0.01 | ｔ
玄関ｽﾛｰﾌﾟ
| ﾌﾚｱ溶接 | 既存鉄筋取合い部 D10 | 30 | か所
| 床 | ｽﾃﾝﾚｽFB-6×12
| 目地棒 | A-02･23図 | 1.2 | ｍ
| 間仕切～方立て取合い | 151×25
| 見切縁 | ｽﾃﾝﾚｽHL A-25図 | 1.2 | ｍ
| 軽鉄間仕切 | 65型 千鳥 捨張用 | 15.5 | ㎡
| 軽鉄間仕切 | 65型 捨張用 | 3.2 | ㎡
[7 empty] | NO | 71
記号 | 名 称 | 内 容 | 数 量 | 単位 | 単 価 | 金 額 | 摘 要
W1080×H2100
| 軽鉄間仕切開口補強 | 65型 千鳥用 3方 | 1 | か所
W1600×H2100
| 軽鉄間仕切開口補強 | 65型 3方 | 1 | か所
| ｽﾛｰﾌﾟ床 | T20
| ﾓﾙﾀﾙ | 貼り物下 A-23図 | 2.2 | ㎡
| 床 | T2.0
| ﾋﾞﾆｰﾙ床ｼｰﾄ | 熱溶接工法 | 6.9 | ㎡
| ｽﾛｰﾌﾟ床 | T2.0
| 防滑性ﾋﾞﾆｰﾙ床ｼｰﾄ | 熱溶接工法 ﾓﾙﾀﾙ面 | 2.2 | ㎡
| ﾋﾞﾆｰﾙ巾木 | H100×T2.0 | 6.1 | ｍ
| 壁 | T9.5+12.5
| 石膏ﾎﾞｰﾄﾞ | 軽鉄面･塗装下 | 6.4 | ㎡
| 天井 | T9.5
| 化粧石膏ﾎﾞｰﾄﾞ | 既存軽鉄面 | 30.5 | ㎡
| 壁 | T12.5+12.5
| 強化石膏ﾎﾞｰﾄﾞ | 軽鉄面･塗装下 | 10.5 | ㎡
| 壁 | 仕上 T12.5+12.5
| 強化石膏ﾎﾞｰﾄﾞ | 軽鉄面 | 4.9 | ㎡
間仕切内
| ｸﾞﾗｽｳｰﾙ充填 | 24KG/M3 T50 | 15.5 | ㎡
| 廻り縁 | 樹脂製 | 30 | ｍ
| 玄関ｽﾛｰﾌﾟ | W1800×H800
| 手摺 | ｽﾁｰﾙ溶融亜鉛ﾒｯｷ FB-9×32 | 1 | か所
BPL･後施工ｱﾝｶｰ共
A-23図
[7 empty] | NO | 72
記号 | 名 称 | 内 容 | 数 量 | 単位 | 単 価 | 金 額 | 摘 要
| 屋内運動場 | 24000×14000 ﾗｲﾝ:実線 W50
| ｺｰﾄﾗｲﾝ | ﾊﾞｽｹｯﾄﾎﾞｰﾙ用 A-24図 | 2 | 面
| 屋内運動場 | 18000×9000 ﾗｲﾝ:実線 W50
| ｺｰﾄﾗｲﾝ | ﾊﾞﾚｰﾎﾞｰﾙ(6人制)用 A-24図 | 2 | 面
| 屋内運動場 | 13400×6100 ﾗｲﾝ:実線 W40
| ｺｰﾄﾗｲﾝ | ﾊﾞﾄﾞﾐﾝﾄﾝ用 A-24図 | 3 | 面
150×150 ﾒｰﾌﾟﾙ材練付板T12
| 平付ｻｲﾝ | ｸﾘｱ塗装仕上 UV印刷 | 3 | か所
ﾌｼﾞﾀ:MPW正面型同等品
A-25図
A-6-b-計

## 内訳(建築A7)
[7 empty] | NO | 73
記号 | 名 称 | 内 容 | 数 量 | 単位 | 単 価 | 金 額 | 摘 要
A-7 | 塗装改修工事
a | 改修 |  | 1 | 式
A-7-計
[7 empty] | NO | 74
記号 | 名 称 | 内 容 | 数 量 | 単位 | 単 価 | 金 額 | 摘 要
a | 改修
(南舎棟)
| 床 | A種 3回塗り 素地ごしらえB種
| UC塗 | 研磨共 既存ﾌﾛｰﾘﾝｸﾞﾌﾞﾛｯｸ面 | 380 | ㎡
| 床 | A種 3回塗り 素地ごしらえB種
| UC塗 | 研磨共 ﾌﾛｰﾘﾝｸﾞﾌﾞﾛｯｸ面 | 20.8 | ㎡
(屋内運動場)
| 巾木 | H100 B種 素地ごしらえA種
| SOP塗替え | 既存木面 | 3.7 | ｍ
| 額縁 | 糸巾30 B種 素地ごしらえA種
| SOP塗替え | 既存木面 | 6.1 | ｍ
| 床 | A種3回塗り 素地ごしらえB種
| UC塗 | 研磨共 既存ﾌﾛｰﾘﾝｸﾞ面 | 972 | ㎡
| 壁 | B種 素地ごしらえB種
| EP塗 | 下地調整共 既存ﾎﾞｰﾄﾞ面 | 9.4 | ㎡
| 壁 | B種 素地ごしらえB種
| EP塗 | ﾎﾞｰﾄﾞ面 | 16.4 | ㎡
| 天井 | B種 素地ごしらえB種
| EP塗 | ｹｲｶﾙ板面 | 6.4 | ㎡
A-7-a-計

## 内訳(建築A8)
[7 empty] | NO | 75
記号 | 名 称 | 内 容 | 数 量 | 単位 | 単 価 | 金 額 | 摘 要 |  | 予備1 | 予備2 | ページ
[9 empty] | #REF! | #REF! | #REF!
A-8 | 外構改修工事 | [7 empty] | #REF! | #REF! | #REF!
[9 empty] | #REF! | #REF! | #REF!
a | 撤去 |  | 1 | 式 |  |  |  |  | #REF! | #REF! | #REF!
[9 empty] | #REF! | #REF! | #REF!
b | 改修 |  | 1 | 式 |  |  |  |  | #REF! | #REF! | #REF!
[9 empty] | #REF! | #REF! | #REF!
[9 empty] | #REF! | #REF! | #REF!
[9 empty] | #REF! | #REF! | #REF!
[9 empty] | #REF! | #REF! | #REF!
[9 empty] | #REF! | #REF! | #REF!
[9 empty] | #REF! | #REF! | #REF!
[9 empty] | #REF! | #REF! | #REF!
[9 empty] | #REF! | #REF! | #REF!
[9 empty] | #REF! | #REF! | #REF!
[9 empty] | #REF! | #REF! | #REF!
[9 empty] | #REF! | #REF! | #REF!
[9 empty] | #REF! | #REF! | #REF!
[9 empty] | #REF! | #REF! | #REF!
[9 empty] | #REF! | #REF! | #REF!
[9 empty] | #REF! | #REF! | #REF!
[9 empty] | #REF! | #REF! | #REF!
[9 empty] | #REF! | #REF! | #REF!
[9 empty] | #REF! | #REF! | #REF!
[9 empty] | #REF! | #REF! | #REF!
[9 empty] | #REF! | #REF! | #REF!
[9 empty] | #REF! | #REF! | #REF!
[9 empty] | #REF! | #REF! | #REF!
[9 empty] | #REF! | #REF! | #REF!
[9 empty] | #REF! | #REF! | #REF!
[9 empty] | #REF! | #REF! | #REF!
| A-8-計 | [7 empty] | #REF! | #REF! | #REF!
[7 empty] | NO | 76
記号 | 名 称 | 内 容 | 数 量 | 単位 | 単 価 | 金 額 | 摘 要 |  | 予備1 | 予備2 | ページ
[9 empty] | #REF! | #REF! | #REF!
a | 撤去 | [7 empty] | #REF! | #REF! | #REF!
[9 empty] | #REF! | #REF! | #REF!
| (南舎南側) | [7 empty] | #REF! | #REF! | #REF!
[9 empty] | #REF! | #REF! | #REF!
| ｱｽﾌｧﾙﾄ舗装撤去 | 密粒AS40､上層路盤60､下層路盤100 | 13 | ㎡ |  |  |  |  | #REF! | #REF! | #REF!
[9 empty] | #REF! | #REF! | #REF!
| ｶｯﾀｰ切 | t=40 ｱｽﾌｧﾙﾄ舗装面 | 16 | ｍ |  |  |  |  | #REF! | #REF! | #REF!
[9 empty] | #REF! | #REF! | #REF!
| ｺﾝｸﾘｰﾄ舗装撤去 | 土間120､路盤100 | 1.3 | ㎡ |  |  |  |  | #REF! | #REF! | #REF!
[9 empty] | #REF! | #REF! | #REF!
| ｶｯﾀｰ切 | t=120 ｺﾝｸﾘｰﾄ舗装面 | 2.6 | ｍ |  |  |  |  | #REF! | #REF! | #REF!
[9 empty] | #REF! | #REF! | #REF!
[9 empty] | #REF! | #REF! | #REF!
[9 empty] | #REF! | #REF! | #REF!
| (屋内運動場外部ｽﾛｰﾌﾟ) | [7 empty] | #REF! | #REF! | #REF!
[9 empty] | #REF! | #REF! | #REF!
| ｱｽﾌｧﾙﾄ舗装撤去 | 密粒AS40､上層路盤70､下層路盤100 | 13.4 | ㎡ |  |  |  |  | #REF! | #REF! | #REF!
[9 empty] | #REF! | #REF! | #REF!
| ｶｯﾀｰ切 | t=40 ｱｽﾌｧﾙﾄ舗装面 | 13.8 | ｍ |  |  |  |  | #REF! | #REF! | #REF!
[9 empty] | #REF! | #REF! | #REF!
| ﾀｲﾙ舗装撤去 | t=30 下地ﾓﾙﾀﾙ共 | 9.2 | ㎡ |  |  |  |  | #REF! | #REF! | #REF!
[9 empty] | #REF! | #REF! | #REF!
| ｶｯﾀｰ切 | t=30 ﾀｲﾙ面 | 8.4 | ｍ |  |  |  |  | #REF! | #REF! | #REF!
[9 empty] | #REF! | #REF! | #REF!
| 下地ｺﾝｸﾘｰﾄ撤去 | t=300 土間150､捨てｺﾝ50､砕石100 | 9.2 | ㎡ |  |  |  |  | #REF! | #REF! | #REF!
[9 empty] | #REF! | #REF! | #REF!
| ｶｯﾀｰ切 | t=200 下地ｺﾝｸﾘｰﾄ面 | 8.4 | ｍ |  |  |  |  | #REF! | #REF! | #REF!
[9 empty] | #REF! | #REF! | #REF!
| ｺﾝｸﾘｰﾄ塀撤去 | H=1050 L型､地業共 | 10 | ｍ |  |  |  |  | #REF! | #REF! | #REF!
[9 empty] | #REF! | #REF! | #REF!
[9 empty] | #REF! | #REF! | #REF!
[7 empty] | NO | 77
記号 | 名 称 | 内 容 | 数 量 | 単位 | 単 価 | 金 額 | 摘 要 |  | 予備1 | 予備2 | ページ
[9 empty] | #REF! | #REF! | #REF!
| (校舎外部ｽﾛｰﾌﾟ) | [7 empty] | #REF! | #REF! | #REF!
[9 empty] | #REF! | #REF! | #REF!
| ｲﾝﾀｰﾛｯｷﾝｸﾞﾌﾞﾛｯｸ舗装撤去 | ILB60､砂30､路盤150 | 13.7 | ㎡ |  |  |  |  | #REF! | #REF! | #REF!
|  | 前半 再利用撤去･一次保管 | [6 empty] | #REF! | #REF! | #REF!
| ｲﾝﾀｰﾛｯｷﾝｸﾞﾌﾞﾛｯｸ舗装撤去 | ILB60､砂30 | 273 | ㎡ |  |  |  |  | #REF! | #REF! | #REF!
|  | 後半 再利用撤去･一次保管 | [6 empty] | #REF! | #REF! | #REF!
| ｲﾝﾀｰﾛｯｷﾝｸﾞﾌﾞﾛｯｸ舗装撤去 | ILB60､砂30 | 230 | ㎡ |  |  |  |  | #REF! | #REF! | #REF!
[9 empty] | #REF! | #REF! | #REF!
| 土間ｺﾝｸﾘｰﾄ舗装撤去 | t=300 土間150､捨てｺﾝT50､砕石T100 | 17 | ㎡ |  |  |  |  | #REF! | #REF! | #REF!
[9 empty] | #REF! | #REF! | #REF!
| ｶｯﾀｰ切 | t=200 土間ｺﾝｸﾘｰﾄ舗装面 | 3.5 | ｍ |  |  |  |  | #REF! | #REF! | #REF!
[9 empty] | #REF! | #REF! | #REF!
| PU型側溝撤去 | PU3-400A ｺﾝｸﾘｰﾄ蓋､地業共 | 6.7 | ｍ |  |  |  |  | #REF! | #REF! | #REF!
[9 empty] | #REF! | #REF! | #REF!
| 集水桝撤去 | 600角×H750 ｺﾝｸﾘｰﾄ蓋､地業共 | 2 | か所 |  |  |  |  | #REF! | #REF! | #REF!
[9 empty] | #REF! | #REF! | #REF!
[9 empty] | #REF! | #REF! | #REF!
[9 empty] | #REF! | #REF! | #REF!
[9 empty] | #REF! | #REF! | #REF!
[9 empty] | #REF! | #REF! | #REF!
[9 empty] | #REF! | #REF! | #REF!
[9 empty] | #REF! | #REF! | #REF!
[9 empty] | #REF! | #REF! | #REF!
[9 empty] | #REF! | #REF! | #REF!
[9 empty] | #REF! | #REF! | #REF!
[9 empty] | #REF! | #REF! | #REF!
[9 empty] | #REF! | #REF! | #REF!
[9 empty] | #REF! | #REF! | #REF!
[9 empty] | #REF! | #REF! | #REF!
[9 empty] | #REF! | #REF! | #REF!
[9 empty] | #REF! | #REF! | #REF!
[7 empty] | NO | 78
記号 | 名 称 | 内 容 | 数 量 | 単位 | 単 価 | 金 額 | 摘 要 |  | 予備1 | 予備2 | ページ
[9 empty] | #REF! | #REF! | #REF!
| 【発生材積込】 | [7 empty] | #REF! | #REF! | #REF!
[9 empty] | #REF! | #REF! | #REF!
| 発生材積込 | 無筋ｺﾝｸﾘｰﾄ類 | 10.7 | ｍ3 |  |  |  |  | #REF! | #REF! | #REF!
[9 empty] | #REF! | #REF! | #REF!
| 発生材積込 | がれき類 | 11.1 | ｍ3 |  |  |  |  | #REF! | #REF! | #REF!
[9 empty] | #REF! | #REF! | #REF!
| 発生材積込 | ｱｽﾌｧﾙﾄ類 | 1.1 | ｍ3 |  |  |  |  | #REF! | #REF! | #REF!
[9 empty] | #REF! | #REF! | #REF!
| 発生材積込 | 鉄くず | 290 | ｋｇ |  |  |  |  | #REF! | #REF! | #REF!
[9 empty] | #REF! | #REF! | #REF!
[9 empty] | #REF! | #REF! | #REF!
[9 empty] | #REF! | #REF! | #REF!
[9 empty] | #REF! | #REF! | #REF!
[9 empty] | #REF! | #REF! | #REF!
| 【発生材運搬】 | [7 empty] | #REF! | #REF! | #REF!
[9 empty] | #REF! | #REF! | #REF!
| 発生材運搬 | 無筋ｺﾝｸﾘｰﾄ類 | 10.7 | ｍ3 |  |  |  |  | #REF! | #REF! | #REF!
[9 empty] | #REF! | #REF! | #REF!
| 発生材運搬 | がれき類 | 11.1 | ｍ3 |  |  |  |  | #REF! | #REF! | #REF!
[9 empty] | #REF! | #REF! | #REF!
| 発生材運搬 | ｱｽﾌｧﾙﾄ類 | 1.1 | ｍ3 |  |  |  |  | #REF! | #REF! | #REF!
[9 empty] | #REF! | #REF! | #REF!
| 発生材運搬 | 鉄くず | 290 | ｋｇ |  |  |  |  | #REF! | #REF! | #REF!
[9 empty] | #REF! | #REF! | #REF!
[9 empty] | #REF! | #REF! | #REF!
[9 empty] | #REF! | #REF! | #REF!
[9 empty] | #REF! | #REF! | #REF!
[9 empty] | #REF! | #REF! | #REF!
[9 empty] | #REF! | #REF! | #REF!
[9 empty] | #REF! | #REF! | #REF!
| A-8-a-計 | [7 empty] | #REF! | #REF! | #REF!
[7 empty] | NO | 79
記号 | 名 称 | 内 容 | 数 量 | 単位 | 単 価 | 金 額 | 摘 要 |  | 予備1 | 予備2 | ページ
[9 empty] | #REF! | #REF! | #REF!
b | 改修 | [7 empty] | #REF! | #REF! | #REF!
[9 empty] | #REF! | #REF! | #REF!
| (南舎南側) | [7 empty] | #REF! | #REF! | #REF!
[9 empty] | #REF! | #REF! | #REF!
| ｱｽﾌｧﾙﾄ舗装 | 密粒AS50､ﾌﾟﾗｲﾑｺｰﾄ､路盤150 | 13 | ㎡ |  |  |  |  | #REF! | #REF! | #REF!
[9 empty] | #REF! | #REF! | #REF!
| 鉄筋溶接 | D10 ﾌﾚｱ溶接 10d | 16 | か所 |  |  |  |  | #REF! | #REF! | #REF!
[9 empty] | #REF! | #REF! | #REF!
| (屋内運動場外部ｽﾛｰﾌﾟ) | [7 empty] | #REF! | #REF! | #REF!
[9 empty] | #REF! | #REF! | #REF!
| ｱｽﾌｧﾙﾄ舗装 | 密粒AS40､上層路盤70､下層路盤100 | 10.4 | ㎡ |  |  |  |  | #REF! | #REF! | #REF!
[9 empty] | #REF! | #REF! | #REF!
| 差し筋 | SD295 D10 削孔共 | 43 | か所 |  |  |  |  | #REF! | #REF! | #REF!
[9 empty] | #REF! | #REF! | #REF!
| 視覚障害者誘導用点状ﾀｲﾙ | 磁器質ﾀｲﾙ | 6 | か所 |  |  |  |  | #REF! | #REF! | #REF!
[9 empty] | #REF! | #REF! | #REF!
| 客土 |  | 0.4 | ｍ3 |  |  |  |  | #REF! | #REF! | #REF!
[9 empty] | #REF! | #REF! | #REF!
[9 empty] | #REF! | #REF! | #REF!
[9 empty] | #REF! | #REF! | #REF!
| (校舎外部ｽﾛｰﾌﾟ) | [7 empty] | #REF! | #REF! | #REF!
[9 empty] | #REF! | #REF! | #REF!
| 不陸整正 | 前半 | 273 | ㎡ |  |  |  |  | #REF! | #REF! | #REF!
|  | 再利用設置 前半 | [6 empty] | #REF! | #REF! | #REF!
| ｲﾝﾀｰﾛｯｷﾝｸﾞ舗装 | t=60 砂敷t=30 | 273 | ㎡ |  |  |  |  | #REF! | #REF! | #REF!
[9 empty] | #REF! | #REF! | #REF!
| 不陸整正 | 後半 | 230 | ㎡ |  |  |  |  | #REF! | #REF! | #REF!
|  | 再利用設置 後半 | [6 empty] | #REF! | #REF! | #REF!
| ｲﾝﾀｰﾛｯｷﾝｸﾞ舗装 | t=60 砂敷t=30 | 230 | ㎡ |  |  |  |  | #REF! | #REF! | #REF!
[9 empty] | #REF! | #REF! | #REF!
[9 empty] | #REF! | #REF! | #REF!
[7 empty] | NO | 80
記号 | 名 称 | 内 容 | 数 量 | 単位 | 単 価 | 金 額 | 摘 要 |  | 予備1 | 予備2 | ページ
[9 empty] | #REF! | #REF! | #REF!
[9 empty] | #REF! | #REF! | #REF!
[9 empty] | #REF! | #REF! | #REF!
| 視覚障害者誘導用点状ﾀｲﾙ | 磁器質ﾀｲﾙ | 7 | か所 |  |  |  |  | #REF! | #REF! | #REF!
|  | 鋼製ｸﾞﾚｰﾁﾝｸﾞ | [6 empty] | #REF! | #REF! | #REF!
| PU型側溝蓋 | W300用 嵩上げ型 T-2 細目 ﾉﾝｽﾘｯﾌﾟ | 6.7 | ｍ |  |  |  |  | #REF! | #REF! | #REF!
|  | 鋼製ｸﾞﾚｰﾁﾝｸﾞ | [6 empty] | #REF! | #REF! | #REF!
| PU型側溝蓋 | W400用 嵩上げ型 T-2 細目 ﾉﾝｽﾘｯﾌﾟ | 5.6 | ｍ |  |  |  |  | #REF! | #REF! | #REF!
|  | 鋼製ｸﾞﾚｰﾁﾝｸﾞ | [6 empty] | #REF! | #REF! | #REF!
| 集水桝蓋 | 300角用 T-2 細目 ﾉﾝｽﾘｯﾌﾟ | 1 | か所 |  |  |  |  | #REF! | #REF! | #REF!
|  | 鋼製ｸﾞﾚｰﾁﾝｸﾞ | [6 empty] | #REF! | #REF! | #REF!
| 集水桝蓋 | 600角用 T-2 細目 ﾉﾝｽﾘｯﾌﾟ | 3 | か所 |  |  |  |  | #REF! | #REF! | #REF!
[9 empty] | #REF! | #REF! | #REF!
| 既存側溝接続 |  | 2 | か所 |  |  |  |  | #REF! | #REF! | #REF!
[9 empty] | #REF! | #REF! | #REF!
[9 empty] | #REF! | #REF! | #REF!
[9 empty] | #REF! | #REF! | #REF!
| （校舎外部ｽﾛｰﾌﾟ） | [7 empty] | #REF! | #REF! | #REF!
[9 empty] | #REF! | #REF! | #REF!
| 根切 |  | 10.2 | ｍ3 |  |  |  |  | #REF! | #REF! | #REF!
[9 empty] | #REF! | #REF! | #REF!
| 埋戻し |  | 4.8 | ｍ3 |  |  |  |  | #REF! | #REF! | #REF!
[9 empty] | #REF! | #REF! | #REF!
| 残土処分 |  | 5.4 | ｍ3 |  |  |  |  | #REF! | #REF! | #REF!
[9 empty] | #REF! | #REF! | #REF!
| 砕石 |  | 2.7 | ｍ3 |  |  |  |  | #REF! | #REF! | #REF!
[9 empty] | #REF! | #REF! | #REF!
| 捨てｺﾝｸﾘｰﾄ | Fc=18 S-15 | 1.4 | ｍ3 |  |  |  |  | #REF! | #REF! | #REF!
[9 empty] | #REF! | #REF! | #REF!
| 捨てｺﾝｸﾘｰﾄ打設手間 |  | 1.4 | ｍ3 |  |  |  |  | #REF! | #REF! | #REF!
[9 empty] | #REF! | #REF! | #REF!
[9 empty] | #REF! | #REF! | #REF!
[7 empty] | NO | 81
記号 | 名 称 | 内 容 | 数 量 | 単位 | 単 価 | 金 額 | 摘 要 |  | 予備1 | 予備2 | ページ
[9 empty] | #REF! | #REF! | #REF!
| 底版･立上ｺﾝｸﾘｰﾄ | Fc=21 S-15 | 5.8 | ｍ3 |  |  |  |  | #REF! | #REF! | #REF!
[9 empty] | #REF! | #REF! | #REF!
| 底版･立上ｺﾝｸﾘｰﾄ強度補正 | +3N | 5.8 | ｍ3 |  |  |  |  | #REF! | #REF! | #REF!
[9 empty] | #REF! | #REF! | #REF!
| 底版･立上ｺﾝｸﾘｰﾄ打設手間 |  | 5.8 | ｍ3 |  |  |  |  | #REF! | #REF! | #REF!
[9 empty] | #REF! | #REF! | #REF!
| ｽﾛｰﾌﾟｺﾝｸﾘｰﾄ | Fc=18 S-15 | 1.4 | ｍ3 |  |  |  |  | #REF! | #REF! | #REF!
[9 empty] | #REF! | #REF! | #REF!
| ｽﾛｰﾌﾟｺﾝｸﾘｰﾄ打設手間 |  | 1.4 | ｍ3 |  |  |  |  | #REF! | #REF! | #REF!
[9 empty] | #REF! | #REF! | #REF!
| 普通型枠 |  | 11.6 | ㎡ |  |  |  |  | #REF! | #REF! | #REF!
[9 empty] | #REF! | #REF! | #REF!
| 打放型枠 | A種 | 29.9 | ㎡ |  |  |  |  | #REF! | #REF! | #REF!
[9 empty] | #REF! | #REF! | #REF!
| 型枠運搬費 |  | 41.5 | ㎡ |  |  |  |  | #REF! | #REF! | #REF!
[9 empty] | #REF! | #REF! | #REF!
| 異形鉄筋 | SD295 D10 | 385 | ｋｇ |  |  |  |  | #REF! | #REF! | #REF!
[9 empty] | #REF! | #REF! | #REF!
| 異形鉄筋 | SD295 D13 | 38 | ｋｇ |  |  |  |  | #REF! | #REF! | #REF!
[9 empty] | #REF! | #REF! | #REF!
| 鉄筋加工組立 |  | 407 | ｋｇ |  |  |  |  | #REF! | #REF! | #REF!
[9 empty] | #REF! | #REF! | #REF!
| 鉄筋運搬費 |  | 407 | ｋｇ |  |  |  |  | #REF! | #REF! | #REF!
[9 empty] | #REF! | #REF! | #REF!
| 溶接金網 | φ6×100×100 | 11.8 | ㎡ |  |  |  |  | #REF! | #REF! | #REF!
[9 empty] | #REF! | #REF! | #REF!
| 溶接金網敷き手間 |  | 11.8 | ㎡ |  |  |  |  | #REF! | #REF! | #REF!
[9 empty] | #REF! | #REF! | #REF!
| 立上天端ｺﾝｸﾘｰﾄ金鏝押え | 直仕上 | 2.9 | ㎡ |  |  |  |  | #REF! | #REF! | #REF!
[9 empty] | #REF! | #REF! | #REF!
[9 empty] | #REF! | #REF! | #REF!
[7 empty] | NO | 82
記号 | 名 称 | 内 容 | 数 量 | 単位 | 単 価 | 金 額 | 摘 要 |  | 予備1 | 予備2 | ページ
[9 empty] | #REF! | #REF! | #REF!
| ｽﾛｰﾌﾟｺﾝｸﾘｰﾄ金鏝押え | 刷毛引き仕上 | 11.8 | ㎡ |  |  |  |  | #REF! | #REF! | #REF!
[9 empty] | #REF! | #REF! | #REF!
| 立上打放補修 | A種 | 29.9 | ㎡ |  |  |  |  | #REF! | #REF! | #REF!
[9 empty] | #REF! | #REF! | #REF!
| 排水溝ﾓﾙﾀﾙ | t=20 | 0.01 | ｍ3 |  |  |  |  | #REF! | #REF! | #REF!
[9 empty] | #REF! | #REF! | #REF!
| 目地材 | 瀝青質 t=15 | 1.5 | ㎡ |  |  |  |  | #REF! | #REF! | #REF!
|  | ｽﾃﾝﾚｽｸﾞﾚｰﾁﾝｸﾞ | [6 empty] | #REF! | #REF! | #REF!
| 排水溝蓋 | W150用 歩行用 細目 ﾉﾝｽﾘｯﾌﾟ | 1.5 | ｍ |  |  |  |  | #REF! | #REF! | #REF!
[9 empty] | #REF! | #REF! | #REF!
| 手摺 | ﾋﾞﾆﾙ被覆･ｱﾙﾐ芯 φ34 ﾌﾞﾗｹｯﾄ共 | 10.2 | ｍ |  |  |  |  | #REF! | #REF! | #REF!
[9 empty] | #REF! | #REF! | #REF!
[9 empty] | #REF! | #REF! | #REF!
[9 empty] | #REF! | #REF! | #REF!
| (南舎南側) | [7 empty] | #REF! | #REF! | #REF!
[9 empty] | #REF! | #REF! | #REF!
| ｺﾝｸﾘｰﾄ舗装 | 土間120､D10@200､砕石100 | 1.3 | ㎡ |  |  |  |  | #REF! | #REF! | #REF!
[9 empty] | #REF! | #REF! | #REF!
[9 empty] | #REF! | #REF! | #REF!
[9 empty] | #REF! | #REF! | #REF!
| (校舎外部ｽﾛｰﾌﾟ) | [7 empty] | #REF! | #REF! | #REF!
[9 empty] | #REF! | #REF! | #REF!
| ｺﾝｸﾘｰﾄ舗装 | 土間150､D10@200､捨てｺﾝ50､砕石100 | 12.3 | ㎡ |  |  |  |  | #REF! | #REF! | #REF!
[9 empty] | #REF! | #REF! | #REF!
| PU型側溝 | PU3-300A 地業共 | 6.7 | ｍ |  |  |  |  | #REF! | #REF! | #REF!
[9 empty] | #REF! | #REF! | #REF!
| PU型側溝 | PU3-400A 地業共 | 5.6 | ｍ |  |  |  |  | #REF! | #REF! | #REF!
[9 empty] | #REF! | #REF! | #REF!
| 集水桝 | 既製品 300角×H500 地業共 | 1 | か所 |  |  |  |  | #REF! | #REF! | #REF!
[9 empty] | #REF! | #REF! | #REF!
| 集水桝 | 既製品 600角×H750 地業共 | 3 | か所 |  |  |  |  | #REF! | #REF! | #REF!
[7 empty] | NO | 83
記号 | 名 称 | 内 容 | 数 量 | 単位 | 単 価 | 金 額 | 摘 要 |  | 予備1 | 予備2 | ページ
[9 empty] | #REF! | #REF! | #REF!
| (屋内運動場外部ｽﾛｰﾌﾟ) | [7 empty] | #REF! | #REF! | #REF!
|  | ﾓﾙﾀﾙ30､土間150､D10@200､ | [6 empty] | #REF! | #REF! | #REF!
| ﾓﾙﾀﾙｺﾝｸﾘｰﾄ舗装 | 捨てｺﾝ50､砕石100 | 7.9 | ㎡ |  |  |  |  | #REF! | #REF! | #REF!
[9 empty] | #REF! | #REF! | #REF!
[9 empty] | #REF! | #REF! | #REF!
[9 empty] | #REF! | #REF! | #REF!
| 根切 |  | 22.2 | ｍ3 |  |  |  |  | #REF! | #REF! | #REF!
[9 empty] | #REF! | #REF! | #REF!
| 埋戻し |  | 9.2 | ｍ3 |  |  |  |  | #REF! | #REF! | #REF!
[9 empty] | #REF! | #REF! | #REF!
| 残土処分 |  | 13 | ｍ3 |  |  |  |  | #REF! | #REF! | #REF!
[9 empty] | #REF! | #REF! | #REF!
| 砕石 |  | 4 | ｍ3 |  |  |  |  | #REF! | #REF! | #REF!
[9 empty] | #REF! | #REF! | #REF!
| 捨てｺﾝｸﾘｰﾄ | Fc=18 S-15 | 2 | ｍ3 |  |  |  |  | #REF! | #REF! | #REF!
[9 empty] | #REF! | #REF! | #REF!
| 捨てｺﾝｸﾘｰﾄ打設手間 |  | 2 | ｍ3 |  |  |  |  | #REF! | #REF! | #REF!
[9 empty] | #REF! | #REF! | #REF!
| 底版･立上ｺﾝｸﾘｰﾄ | Fc=21 S-15 | 9.1 | ｍ3 |  |  |  |  | #REF! | #REF! | #REF!
[9 empty] | #REF! | #REF! | #REF!
| 底版･立上ｺﾝｸﾘｰﾄ強度補正 | +3N | 9.1 | ｍ3 |  |  |  |  | #REF! | #REF! | #REF!
[9 empty] | #REF! | #REF! | #REF!
| 底版･立上ｺﾝｸﾘｰﾄ打設手間 |  | 9.1 | ｍ3 |  |  |  |  | #REF! | #REF! | #REF!
[9 empty] | #REF! | #REF! | #REF!
| ｽﾛｰﾌﾟｺﾝｸﾘｰﾄ | Fc=18 S-15 | 1.8 | ｍ3 |  |  |  |  | #REF! | #REF! | #REF!
[9 empty] | #REF! | #REF! | #REF!
| ｽﾛｰﾌﾟｺﾝｸﾘｰﾄ打設手間 |  | 1.8 | ｍ3 |  |  |  |  | #REF! | #REF! | #REF!
[9 empty] | #REF! | #REF! | #REF!
| 普通型枠 |  | 5.4 | ㎡ |  |  |  |  | #REF! | #REF! | #REF!
[9 empty] | #REF! | #REF! | #REF!
[9 empty] | #REF! | #REF! | #REF!
[7 empty] | NO | 84
記号 | 名 称 | 内 容 | 数 量 | 単位 | 単 価 | 金 額 | 摘 要 |  | 予備1 | 予備2 | ページ
[9 empty] | #REF! | #REF! | #REF!
| 普通型枠 | 曲面 | 15.2 | ㎡ |  |  |  |  | #REF! | #REF! | #REF!
[9 empty] | #REF! | #REF! | #REF!
| 打放型枠 | A種 | 4.7 | ㎡ |  |  |  |  | #REF! | #REF! | #REF!
[9 empty] | #REF! | #REF! | #REF!
| 打放型枠 | 曲面 A種 | 37.8 | ㎡ |  |  |  |  | #REF! | #REF! | #REF!
[9 empty] | #REF! | #REF! | #REF!
| 型枠運搬費 |  | 63.1 | ㎡ |  |  |  |  | #REF! | #REF! | #REF!
[9 empty] | #REF! | #REF! | #REF!
| 異形鉄筋 | SD295 D10 | 581 | ｋｇ |  |  |  |  | #REF! | #REF! | #REF!
[9 empty] | #REF! | #REF! | #REF!
| 異形鉄筋 | SD295 D13 | 53 | ｋｇ |  |  |  |  | #REF! | #REF! | #REF!
[9 empty] | #REF! | #REF! | #REF!
| 鉄筋加工組立 |  | 610 | ｋｇ |  |  |  |  | #REF! | #REF! | #REF!
[9 empty] | #REF! | #REF! | #REF!
| 鉄筋運搬費 |  | 610 | ｋｇ |  |  |  |  | #REF! | #REF! | #REF!
[9 empty] | #REF! | #REF! | #REF!
| 溶接金網 | φ6×100×100 | 15.2 | ㎡ |  |  |  |  | #REF! | #REF! | #REF!
[9 empty] | #REF! | #REF! | #REF!
| 溶接金網敷き手間 |  | 15.2 | ㎡ |  |  |  |  | #REF! | #REF! | #REF!
[9 empty] | #REF! | #REF! | #REF!
| 立上天端ｺﾝｸﾘｰﾄ金鏝押え | 直仕上 | 4.1 | ㎡ |  |  |  |  | #REF! | #REF! | #REF!
[9 empty] | #REF! | #REF! | #REF!
| ｽﾛｰﾌﾟｺﾝｸﾘｰﾄ金鏝押え | 刷毛引き仕上 | 15.2 | ㎡ |  |  |  |  | #REF! | #REF! | #REF!
[9 empty] | #REF! | #REF! | #REF!
| 立上打放補修 | A種 | 4.7 | ㎡ |  |  |  |  | #REF! | #REF! | #REF!
[9 empty] | #REF! | #REF! | #REF!
| 立上打放補修 | 曲面 A種 | 37.8 | ㎡ |  |  |  |  | #REF! | #REF! | #REF!
[9 empty] | #REF! | #REF! | #REF!
| 目地材 | 瀝青質 t=15 | 2.3 | ㎡ |  |  |  |  | #REF! | #REF! | #REF!
[9 empty] | #REF! | #REF! | #REF!
[9 empty] | #REF! | #REF! | #REF!
[7 empty] | NO | 85
記号 | 名 称 | 内 容 | 数 量 | 単位 | 単 価 | 金 額 | 摘 要 |  | 予備1 | 予備2 | ページ
[9 empty] | #REF! | #REF! | #REF!
[9 empty] | #REF! | #REF! | #REF!
[9 empty] | #REF! | #REF! | #REF!
| 手摺 | ﾋﾞﾆﾙ被覆･ｱﾙﾐ芯 φ34 ﾌﾞﾗｹｯﾄ共 | 20.6 | ｍ |  |  |  |  | #REF! | #REF! | #REF!
[9 empty] | #REF! | #REF! | #REF!
[9 empty] | #REF! | #REF! | #REF!
[9 empty] | #REF! | #REF! | #REF!
[9 empty] | #REF! | #REF! | #REF!
[9 empty] | #REF! | #REF! | #REF!
[9 empty] | #REF! | #REF! | #REF!
[9 empty] | #REF! | #REF! | #REF!
[9 empty] | #REF! | #REF! | #REF!
[9 empty] | #REF! | #REF! | #REF!
[9 empty] | #REF! | #REF! | #REF!
[9 empty] | #REF! | #REF! | #REF!
[9 empty] | #REF! | #REF! | #REF!
[9 empty] | #REF! | #REF! | #REF!
[9 empty] | #REF! | #REF! | #REF!
[9 empty] | #REF! | #REF! | #REF!
[9 empty] | #REF! | #REF! | #REF!
[9 empty] | #REF! | #REF! | #REF!
[9 empty] | #REF! | #REF! | #REF!
[9 empty] | #REF! | #REF! | #REF!
[9 empty] | #REF! | #REF! | #REF!
[9 empty] | #REF! | #REF! | #REF!
[9 empty] | #REF! | #REF! | #REF!
[9 empty] | #REF! | #REF! | #REF!
[9 empty] | #REF! | #REF! | #REF!
[9 empty] | #REF! | #REF! | #REF!
[9 empty] | #REF! | #REF! | #REF!
[9 empty] | #REF! | #REF! | #REF!
| A-8-b-計 | [7 empty] | #REF! | #REF! | #REF!
[9 empty] | 予備1 | 予備2 | ページ
[9 empty] | #REF! | #REF! | #REF!
[9 empty] | #REF! | #REF! | #REF!
[9 empty] | #REF! | #REF! | #REF!
[9 empty] | #REF! | #REF! | #REF!
[9 empty] | #REF! | #REF! | #REF!
[9 empty] | #REF! | #REF! | #REF!
[9 empty] | #REF! | #REF! | #REF!
[9 empty] | #REF! | #REF! | #REF!
[9 empty] | #REF! | #REF! | #REF!
[9 empty] | #REF! | #REF! | #REF!
[9 empty] | #REF! | #REF! | #REF!
[9 empty] | #REF! | #REF! | #REF!
[9 empty] | #REF! | #REF! | #REF!
[9 empty] | #REF! | #REF! | #REF!
[9 empty] | #REF! | #REF! | #REF!
[9 empty] | #REF! | #REF! | #REF!
[9 empty] | #REF! | #REF! | #REF!
[9 empty] | #REF! | #REF! | #REF!
[9 empty] | #REF! | #REF! | #REF!
[9 empty] | #REF! | #REF! | #REF!
[9 empty] | #REF! | #REF! | #REF!
[9 empty] | #REF! | #REF! | #REF!
[9 empty] | #REF! | #REF! | #REF!
[9 empty] | #REF! | #REF! | #REF!
[9 empty] | #REF! | #REF! | #REF!
[9 empty] | #REF! | #REF! | #REF!
[9 empty] | #REF! | #REF! | #REF!
[9 empty] | #REF! | #REF! | #REF!
[9 empty] | #REF! | #REF! | #REF!
[9 empty] | #REF! | #REF! | #REF!
[9 empty] | #REF! | #REF! | #REF!
[9 empty] | #REF! | #REF! | #REF!
[9 empty] | 予備1 | 予備2 | ページ
[9 empty] | #REF! | #REF! | #REF!
[9 empty] | #REF! | #REF! | #REF!
[9 empty] | #REF! | #REF! | #REF!
[9 empty] | #REF! | #REF! | #REF!
[9 empty] | #REF! | #REF! | #REF!
[9 empty] | #REF! | #REF! | #REF!
[9 empty] | #REF! | #REF! | #REF!
[9 empty] | #REF! | #REF! | #REF!
[9 empty] | #REF! | #REF! | #REF!
[9 empty] | #REF! | #REF! | #REF!
[9 empty] | #REF! | #REF! | #REF!
[9 empty] | #REF! | #REF! | #REF!
[9 empty] | #REF! | #REF! | #REF!
[9 empty] | #REF! | #REF! | #REF!
[9 empty] | #REF! | #REF! | #REF!
[9 empty] | #REF! | #REF! | #REF!
[9 empty] | #REF! | #REF! | #REF!
[9 empty] | #REF! | #REF! | #REF!
[9 empty] | #REF! | #REF! | #REF!
[9 empty] | #REF! | #REF! | #REF!
[9 empty] | #REF! | #REF! | #REF!
[9 empty] | #REF! | #REF! | #REF!
[9 empty] | #REF! | #REF! | #REF!
[9 empty] | #REF! | #REF! | #REF!
[9 empty] | #REF! | #REF! | #REF!
[9 empty] | #REF! | #REF! | #REF!
[9 empty] | #REF! | #REF! | #REF!
[9 empty] | #REF! | #REF! | #REF!
[9 empty] | #REF! | #REF! | #REF!
[9 empty] | #REF! | #REF! | #REF!
[9 empty] | #REF! | #REF! | #REF!
[9 empty] | #REF! | #REF! | #REF!
[9 empty] | 予備1 | 予備2 | ページ
[9 empty] | #REF! | #REF! | #REF!
[9 empty] | #REF! | #REF! | #REF!
[9 empty] | #REF! | #REF! | #REF!
[9 empty] | #REF! | #REF! | #REF!
[9 empty] | #REF! | #REF! | #REF!
[9 empty] | #REF! | #REF! | #REF!
[9 empty] | #REF! | #REF! | #REF!
[9 empty] | #REF! | #REF! | #REF!
[9 empty] | #REF! | #REF! | #REF!
[9 empty] | #REF! | #REF! | #REF!
[9 empty] | #REF! | #REF! | #REF!
[9 empty] | #REF! | #REF! | #REF!
[9 empty] | #REF! | #REF! | #REF!
[9 empty] | #REF! | #REF! | #REF!
[9 empty] | #REF! | #REF! | #REF!
[9 empty] | #REF! | #REF! | #REF!
[9 empty] | #REF! | #REF! | #REF!
[9 empty] | #REF! | #REF! | #REF!
[9 empty] | #REF! | #REF! | #REF!
[9 empty] | #REF! | #REF! | #REF!
[9 empty] | #REF! | #REF! | #REF!
[9 empty] | #REF! | #REF! | #REF!
[9 empty] | #REF! | #REF! | #REF!
[9 empty] | #REF! | #REF! | #REF!
[9 empty] | #REF! | #REF! | #REF!
[9 empty] | #REF! | #REF! | #REF!
[9 empty] | #REF! | #REF! | #REF!
[9 empty] | #REF! | #REF! | #REF!
[9 empty] | #REF! | #REF! | #REF!
[9 empty] | #REF! | #REF! | #REF!
[9 empty] | #REF! | #REF! | #REF!
[9 empty] | #REF! | #REF! | #REF!
[9 empty] | 予備1 | 予備2 | ページ
[9 empty] | #REF! | #REF! | #REF!
[9 empty] | #REF! | #REF! | #REF!
[9 empty] | #REF! | #REF! | #REF!
[9 empty] | #REF! | #REF! | #REF!
[9 empty] | #REF! | #REF! | #REF!
[9 empty] | #REF! | #REF! | #REF!
[9 empty] | #REF! | #REF! | #REF!
[9 empty] | #REF! | #REF! | #REF!
[9 empty] | #REF! | #REF! | #REF!
[9 empty] | #REF! | #REF! | #REF!
[9 empty] | #REF! | #REF! | #REF!
[9 empty] | #REF! | #REF! | #REF!
[9 empty] | #REF! | #REF! | #REF!
[9 empty] | #REF! | #REF! | #REF!
[9 empty] | #REF! | #REF! | #REF!
[9 empty] | #REF! | #REF! | #REF!
[9 empty] | #REF! | #REF! | #REF!
[9 empty] | #REF! | #REF! | #REF!
[9 empty] | #REF! | #REF! | #REF!
[9 empty] | #REF! | #REF! | #REF!
[9 empty] | #REF! | #REF! | #REF!
[9 empty] | #REF! | #REF! | #REF!
[9 empty] | #REF! | #REF! | #REF!
[9 empty] | #REF! | #REF! | #REF!
[9 empty] | #REF! | #REF! | #REF!
[9 empty] | #REF! | #REF! | #REF!
[9 empty] | #REF! | #REF! | #REF!
[9 empty] | #REF! | #REF! | #REF!
[9 empty] | #REF! | #REF! | #REF!
[9 empty] | #REF! | #REF! | #REF!
[9 empty] | #REF! | #REF! | #REF!
[9 empty] | #REF! | #REF! | #REF!
[9 empty] | 予備1 | 予備2 | ページ
[9 empty] | #REF! | #REF! | #REF!
[9 empty] | #REF! | #REF! | #REF!
[9 empty] | #REF! | #REF! | #REF!
[9 empty] | #REF! | #REF! | #REF!
[9 empty] | #REF! | #REF! | #REF!
[9 empty] | #REF! | #REF! | #REF!
[9 empty] | #REF! | #REF! | #REF!
[9 empty] | #REF! | #REF! | #REF!
[9 empty] | #REF! | #REF! | #REF!
[9 empty] | #REF! | #REF! | #REF!
[9 empty] | #REF! | #REF! | #REF!
[9 empty] | #REF! | #REF! | #REF!
[9 empty] | #REF! | #REF! | #REF!
[9 empty] | #REF! | #REF! | #REF!
[9 empty] | #REF! | #REF! | #REF!
[9 empty] | #REF! | #REF! | #REF!
[9 empty] | #REF! | #REF! | #REF!
[9 empty] | #REF! | #REF! | #REF!
[9 empty] | #REF! | #REF! | #REF!
[9 empty] | #REF! | #REF! | #REF!
[9 empty] | #REF! | #REF! | #REF!
[9 empty] | #REF! | #REF! | #REF!
[9 empty] | #REF! | #REF! | #REF!
[9 empty] | #REF! | #REF! | #REF!
[9 empty] | #REF! | #REF! | #REF!
[9 empty] | #REF! | #REF! | #REF!
[9 empty] | #REF! | #REF! | #REF!
[9 empty] | #REF! | #REF! | #REF!
[9 empty] | #REF! | #REF! | #REF!
[9 empty] | #REF! | #REF! | #REF!
[9 empty] | #REF! | #REF! | #REF!
[9 empty] | #REF! | #REF! | #REF!
[9 empty] | 予備1 | 予備2 | ページ
[9 empty] | #REF! | #REF! | #REF!
[9 empty] | #REF! | #REF! | #REF!
[9 empty] | #REF! | #REF! | #REF!
[9 empty] | #REF! | #REF! | #REF!
[9 empty] | #REF! | #REF! | #REF!
[9 empty] | #REF! | #REF! | #REF!
[9 empty] | #REF! | #REF! | #REF!
[9 empty] | #REF! | #REF! | #REF!
[9 empty] | #REF! | #REF! | #REF!
[9 empty] | #REF! | #REF! | #REF!
[9 empty] | #REF! | #REF! | #REF!
[9 empty] | #REF! | #REF! | #REF!
[9 empty] | #REF! | #REF! | #REF!
[9 empty] | #REF! | #REF! | #REF!
[9 empty] | #REF! | #REF! | #REF!
[9 empty] | #REF! | #REF! | #REF!
[9 empty] | #REF! | #REF! | #REF!
[9 empty] | #REF! | #REF! | #REF!
[9 empty] | #REF! | #REF! | #REF!
[9 empty] | #REF! | #REF! | #REF!
[9 empty] | #REF! | #REF! | #REF!
[9 empty] | #REF! | #REF! | #REF!
[9 empty] | #REF! | #REF! | #REF!
[9 empty] | #REF! | #REF! | #REF!
[9 empty] | #REF! | #REF! | #REF!
[9 empty] | #REF! | #REF! | #REF!
[9 empty] | #REF! | #REF! | #REF!
[9 empty] | #REF! | #REF! | #REF!
[9 empty] | #REF! | #REF! | #REF!
[9 empty] | #REF! | #REF! | #REF!
[9 empty] | #REF! | #REF! | #REF!
[9 empty] | #REF! | #REF! | #REF!
[9 empty] | 予備1 | 予備2 | ページ
[9 empty] | #REF! | #REF! | #REF!
[9 empty] | #REF! | #REF! | #REF!
[9 empty] | #REF! | #REF! | #REF!
[9 empty] | #REF! | #REF! | #REF!
[9 empty] | #REF! | #REF! | #REF!
[9 empty] | #REF! | #REF! | #REF!
[9 empty] | #REF! | #REF! | #REF!
[9 empty] | #REF! | #REF! | #REF!
[9 empty] | #REF! | #REF! | #REF!
[9 empty] | #REF! | #REF! | #REF!
[9 empty] | #REF! | #REF! | #REF!
[9 empty] | #REF! | #REF! | #REF!
[9 empty] | #REF! | #REF! | #REF!
[9 empty] | #REF! | #REF! | #REF!
[9 empty] | #REF! | #REF! | #REF!
[9 empty] | #REF! | #REF! | #REF!
[9 empty] | #REF! | #REF! | #REF!
[9 empty] | #REF! | #REF! | #REF!
[9 empty] | #REF! | #REF! | #REF!
[9 empty] | #REF! | #REF! | #REF!
[9 empty] | #REF! | #REF! | #REF!
[9 empty] | #REF! | #REF! | #REF!
[9 empty] | #REF! | #REF! | #REF!
[9 empty] | #REF! | #REF! | #REF!
[9 empty] | #REF! | #REF! | #REF!
[9 empty] | #REF! | #REF! | #REF!
[9 empty] | #REF! | #REF! | #REF!
[9 empty] | #REF! | #REF! | #REF!
[9 empty] | #REF! | #REF! | #REF!
[9 empty] | #REF! | #REF! | #REF!
[9 empty] | #REF! | #REF! | #REF!
[9 empty] | #REF! | #REF! | #REF!
[9 empty] | 予備1 | 予備2 | ページ
[9 empty] | #REF! | #REF! | #REF!
[9 empty] | #REF! | #REF! | #REF!
[9 empty] | #REF! | #REF! | #REF!
[9 empty] | #REF! | #REF! | #REF!
[9 empty] | #REF! | #REF! | #REF!
[9 empty] | #REF! | #REF! | #REF!
[9 empty] | #REF! | #REF! | #REF!
[9 empty] | #REF! | #REF! | #REF!
[9 empty] | #REF! | #REF! | #REF!
[9 empty] | #REF! | #REF! | #REF!
[9 empty] | #REF! | #REF! | #REF!
[9 empty] | #REF! | #REF! | #REF!
[9 empty] | #REF! | #REF! | #REF!
[9 empty] | #REF! | #REF! | #REF!
[9 empty] | #REF! | #REF! | #REF!
[9 empty] | #REF! | #REF! | #REF!
[9 empty] | #REF! | #REF! | #REF!
[9 empty] | #REF! | #REF! | #REF!
[9 empty] | #REF! | #REF! | #REF!
[9 empty] | #REF! | #REF! | #REF!
[9 empty] | #REF! | #REF! | #REF!
[9 empty] | #REF! | #REF! | #REF!
[9 empty] | #REF! | #REF! | #REF!
[9 empty] | #REF! | #REF! | #REF!
[9 empty] | #REF! | #REF! | #REF!
[9 empty] | #REF! | #REF! | #REF!
[9 empty] | #REF! | #REF! | #REF!
[9 empty] | #REF! | #REF! | #REF!
[9 empty] | #REF! | #REF! | #REF!
[9 empty] | #REF! | #REF! | #REF!
[9 empty] | #REF! | #REF! | #REF!
[9 empty] | #REF! | #REF! | #REF!
[9 empty] | 予備1 | 予備2 | ページ
[9 empty] | #REF! | #REF! | #REF!
[9 empty] | #REF! | #REF! | #REF!
[9 empty] | #REF! | #REF! | #REF!
[9 empty] | #REF! | #REF! | #REF!
[9 empty] | #REF! | #REF! | #REF!
[9 empty] | #REF! | #REF! | #REF!
[9 empty] | #REF! | #REF! | #REF!
[9 empty] | #REF! | #REF! | #REF!
[9 empty] | #REF! | #REF! | #REF!
[9 empty] | #REF! | #REF! | #REF!
[9 empty] | #REF! | #REF! | #REF!
[9 empty] | #REF! | #REF! | #REF!
[9 empty] | #REF! | #REF! | #REF!
[9 empty] | #REF! | #REF! | #REF!
[9 empty] | #REF! | #REF! | #REF!
[9 empty] | #REF! | #REF! | #REF!
[9 empty] | #REF! | #REF! | #REF!
[9 empty] | #REF! | #REF! | #REF!
[9 empty] | #REF! | #REF! | #REF!
[9 empty] | #REF! | #REF! | #REF!
[9 empty] | #REF! | #REF! | #REF!
[9 empty] | #REF! | #REF! | #REF!
[9 empty] | #REF! | #REF! | #REF!
[9 empty] | #REF! | #REF! | #REF!
[9 empty] | #REF! | #REF! | #REF!
[9 empty] | #REF! | #REF! | #REF!
[9 empty] | #REF! | #REF! | #REF!
[9 empty] | #REF! | #REF! | #REF!
[9 empty] | #REF! | #REF! | #REF!
[9 empty] | #REF! | #REF! | #REF!
[9 empty] | #REF! | #REF! | #REF!
[9 empty] | #REF! | #REF! | #REF!
[9 empty] | 予備1 | 予備2 | ページ
[9 empty] | #REF! | #REF! | #REF!
[9 empty] | #REF! | #REF! | #REF!
[9 empty] | #REF! | #REF! | #REF!
[9 empty] | #REF! | #REF! | #REF!
[9 empty] | #REF! | #REF! | #REF!
[9 empty] | #REF! | #REF! | #REF!
[9 empty] | #REF! | #REF! | #REF!
[9 empty] | #REF! | #REF! | #REF!
[9 empty] | #REF! | #REF! | #REF!
[9 empty] | #REF! | #REF! | #REF!
[9 empty] | #REF! | #REF! | #REF!
[9 empty] | #REF! | #REF! | #REF!
[9 empty] | #REF! | #REF! | #REF!
[9 empty] | #REF! | #REF! | #REF!
[9 empty] | #REF! | #REF! | #REF!
[9 empty] | #REF! | #REF! | #REF!
[9 empty] | #REF! | #REF! | #REF!
[9 empty] | #REF! | #REF! | #REF!
[9 empty] | #REF! | #REF! | #REF!
[9 empty] | #REF! | #REF! | #REF!
[9 empty] | #REF! | #REF! | #REF!
[9 empty] | #REF! | #REF! | #REF!
[9 empty] | #REF! | #REF! | #REF!
[9 empty] | #REF! | #REF! | #REF!
[9 empty] | #REF! | #REF! | #REF!
[9 empty] | #REF! | #REF! | #REF!
[9 empty] | #REF! | #REF! | #REF!
[9 empty] | #REF! | #REF! | #REF!
[9 empty] | #REF! | #REF! | #REF!
[9 empty] | #REF! | #REF! | #REF!
[9 empty] | #REF! | #REF! | #REF!
[9 empty] | #REF! | #REF! | #REF!
[9 empty] | 予備1 | 予備2 | ページ
[9 empty] | #REF! | #REF! | #REF!
[9 empty] | #REF! | #REF! | #REF!
[9 empty] | #REF! | #REF! | #REF!
[9 empty] | #REF! | #REF! | #REF!
[9 empty] | #REF! | #REF! | #REF!
[9 empty] | #REF! | #REF! | #REF!
[9 empty] | #REF! | #REF! | #REF!
[9 empty] | #REF! | #REF! | #REF!
[9 empty] | #REF! | #REF! | #REF!
[9 empty] | #REF! | #REF! | #REF!
[9 empty] | #REF! | #REF! | #REF!
[9 empty] | #REF! | #REF! | #REF!
[9 empty] | #REF! | #REF! | #REF!
[9 empty] | #REF! | #REF! | #REF!
[9 empty] | #REF! | #REF! | #REF!
[9 empty] | #REF! | #REF! | #REF!
[9 empty] | #REF! | #REF! | #REF!
[9 empty] | #REF! | #REF! | #REF!
[9 empty] | #REF! | #REF! | #REF!
[9 empty] | #REF! | #REF! | #REF!
[9 empty] | #REF! | #REF! | #REF!
[9 empty] | #REF! | #REF! | #REF!
[9 empty] | #REF! | #REF! | #REF!
[9 empty] | #REF! | #REF! | #REF!
[9 empty] | #REF! | #REF! | #REF!
[9 empty] | #REF! | #REF! | #REF!
[9 empty] | #REF! | #REF! | #REF!
[9 empty] | #REF! | #REF! | #REF!
[9 empty] | #REF! | #REF! | #REF!
[9 empty] | #REF! | #REF! | #REF!
[9 empty] | #REF! | #REF! | #REF!
[9 empty] | #REF! | #REF! | #REF!
[9 empty] | 予備1 | 予備2 | ページ
[9 empty] | #REF! | #REF! | #REF!
[9 empty] | #REF! | #REF! | #REF!
[9 empty] | #REF! | #REF! | #REF!
[9 empty] | #REF! | #REF! | #REF!
[9 empty] | #REF! | #REF! | #REF!
[9 empty] | #REF! | #REF! | #REF!
[9 empty] | #REF! | #REF! | #REF!
[9 empty] | #REF! | #REF! | #REF!
[9 empty] | #REF! | #REF! | #REF!
[9 empty] | #REF! | #REF! | #REF!
[9 empty] | #REF! | #REF! | #REF!
[9 empty] | #REF! | #REF! | #REF!
[9 empty] | #REF! | #REF! | #REF!
[9 empty] | #REF! | #REF! | #REF!
[9 empty] | #REF! | #REF! | #REF!
[9 empty] | #REF! | #REF! | #REF!
[9 empty] | #REF! | #REF! | #REF!
[9 empty] | #REF! | #REF! | #REF!
[9 empty] | #REF! | #REF! | #REF!
[9 empty] | #REF! | #REF! | #REF!
[9 empty] | #REF! | #REF! | #REF!
[9 empty] | #REF! | #REF! | #REF!
[9 empty] | #REF! | #REF! | #REF!
[9 empty] | #REF! | #REF! | #REF!
[9 empty] | #REF! | #REF! | #REF!
[9 empty] | #REF! | #REF! | #REF!
[9 empty] | #REF! | #REF! | #REF!
[9 empty] | #REF! | #REF! | #REF!
[9 empty] | #REF! | #REF! | #REF!
[9 empty] | #REF! | #REF! | #REF!
[9 empty] | #REF! | #REF! | #REF!
[9 empty] | #REF! | #REF! | #REF!

## 内訳(建築A9)
[7 empty] | NO | 86
記号 | 名 称 | 内 容 | 数 量 | 単位 | 単 価 | 金 額 | 摘 要
A-9 | ﾀﾞﾑｳｪｰﾀ改修工事
a | 改修 |  | 1 | 式
A-9-計
[7 empty] | NO | 87
記号 | 名 称 | 内 容 | 数 量 | 単位 | 単 価 | 金 額 | 摘 要
a | 改修
8φ2本吊:2-4停止用及び
| 主ﾛｰﾌﾟ | 取付金具 | 1 | 式
| 綱車(RL用)及び固定用金具 |  | 1 | 式
| 制御盤内ﾒｲﾝ基盤 | G1、G2ｼﾘｰｽﾞ | 1 | 式
制御盤内ｲﾝﾊﾞｰﾀ(2.2kw用)及び
| 付属品 |  | 1 | 式
| 工事取付費 |  | 1 | 式
| 廃材処理費 |  | 1 | 式
| 運搬交通費・諸経費 |  | 1 | 式
A-9-a-計

## 内訳(建築A10)
[7 empty] | NO | 88
記号 | 名 称 | 内 容 | 数 量 | 単位 | 単 価 | 金 額 | 摘 要
A-10 | 環境配慮改修工事
a | 撤去 |  | 1 | 式
A-10-計
[7 empty] | NO | 89
記号 | 名 称 | 内 容 | 数 量 | 単位 | 単 価 | 金 額 | 摘 要
a | 撤去
| ＜本工事＞ | <軒裏ｹｲｶﾙ板の撤去>
| 軒天井 | 南舎棟
| ｹｲｶﾙ板撤去 | T6 | 106 | ㎡
南舎棟
| 廻り縁撤去 | ｱﾙﾐ | 343 | ｍ
| 軒天井 | 技術室棟
| ｹｲｶﾙ板撤去 | T6 | 11.1 | ㎡
技術室棟
| 廻り縁撤去 | ｱﾙﾐ | 43 | ｍ
[7 empty] | NO | 90
記号 | 名 称 | 内 容 | 数 量 | 単位 | 単 価 | 金 額 | 摘 要
| ＜本工事＞ | 集塵装置付き超高圧水洗い工法
<外壁､軒裏等躯体面の既存仕上げ
(吹付ﾀｲﾙ､ﾄｰﾝｸﾘｰﾄ)撤去>
外壁
| 吹付ﾀｲﾙ撤去 | 南舎棟 | 2090 | ㎡
梁型
| 吹付ﾀｲﾙ撤去 | 南舎棟 | 48.1 | ㎡
ﾊﾞﾙｺﾆｰ手摺壁 天端
| 吹付ﾀｲﾙ撤去 | 南舎棟 | 20 | ㎡
上裏
| 吹付ﾀｲﾙ撤去 | 南舎棟 | 107 | ㎡
外壁
| ﾄｰﾝｸﾘｰﾄ撤去 | 南舎棟 | 154 | ㎡
軒天井
| ﾘｼﾝ吹付撤去 | 南舎棟 | 404 | ㎡
外壁
| 吹付ﾀｲﾙ撤去 | 技術室棟 | 234 | ㎡
梁型
| 吹付ﾀｲﾙ撤去 | 技術室棟 | 31.3 | ㎡
外壁
| ﾄｰﾝｸﾘｰﾄ撤去 | 技術室棟 | 62.1 | ㎡
軒天井
| ﾘｼﾝ吹付撤去 | 技術室棟 | 138 | ㎡
壁
| 吹付ﾀｲﾙ撤去 | 北舎棟 | 5.9 | ㎡
| 土間養生費 | プラスチックシート0.15㎜ 2重 | 490 | ㎡
| 飛散対策養生費 |  | 1100 | ㎡
[7 empty] | NO | 91
記号 | 名 称 | 内 容 | 数 量 | 単位 | 単 価 | 金 額 | 摘 要
| 機材運搬費 |  | 1 | 式
| 機材損料 |  | 3294.4 | ㎡
| 除去物梱包費 |  | 3294.4 | ㎡
| 集塵フィルター費 | HEPAフィルター使用 | 3294.4 | ㎡
取替え式防塵マスク(RS3又はRL3)、
| 保護具等安全衛生設備費 | 作業着、保護手袋など | 3294.4 | ㎡
| 石綿作業主任者 現場管理費 |  | 1 | 式
選定した工法にて更に必要となる養生・仮設・作業項目等は、上記工事費に含めること。
[7 empty] | NO | 92
記号 | 名 称 | 内 容 | 数 量 | 単位 | 単 価 | 金 額 | 摘 要
<北舎昇降口内部壁面の既存仕上げ
(吹付ﾀｲﾙ)撤去>
北舎昇降口内部壁面
| 吹付ﾀｲﾙ撤去 | 北舎棟 | 21.9 | ㎡
| 土間養生費 |  | 110 | ㎡
| 飛散対策養生費 |  | 50 | ㎡
| 機材運搬費 |  | 1 | 式
| 機材損料 |  | 21.9 | ㎡
| 除去物梱包費 |  | 21.9 | ㎡
| 集塵フィルター費 |  | 21.9 | ㎡
| 保護具等安全衛生設備費 |  | 21.9 | ㎡
| 石綿作業主任者 現場管理費 |  | 1 | 式
選定した工法にて更に必要となる養生・仮設・作業項目等は、上記工事費に含めること。
[7 empty] | NO | 93
記号 | 名 称 | 内 容 | 数 量 | 単位 | 単 価 | 金 額 | 摘 要
| 【環境測定】 | 外壁及び北舎昇降口内部壁面含む
| 基本技術料 |  | 2 | 回
| 現場派遣費 |  | 2 | 回
| 作業前 気中濃度測定 |  | 4 | 点
| 作業中 気中濃度測定 |  | 4 | 点
| 放流水分析 |  | 1 | 式
| 完了報告書作成費 |  | 3 | 部
| 【産廃処理】 | 外壁及び北舎昇降口内部壁面含む
| 産廃委託契約書類 手配費 |  | 1 | 回
| 石綿含有産業廃棄物 収集運搬費 |  | 6 | 車
| 法定福利費 | 外壁及び北舎昇降口内部壁面含む | 1 | 式
[7 empty] | NO | 94
記号 | 名 称 | 内 容 | 数 量 | 単位 | 単 価 | 金 額 | 摘 要
| ＜本工事＞ | ﾋﾞﾆｰﾙ床ｼｰﾄ撤去
床
| ﾋﾞﾆｰﾙ床ｼｰﾄ撤去 | 南舎棟 | 20.8 | ㎡
踏面
| ﾋﾞﾆｰﾙ床ｼｰﾄ撤去 | 南舎棟 | 21.1 | ㎡
蹴上
| ﾋﾞﾆｰﾙ床ｼｰﾄ撤去 | 南舎棟 | 14.6 | ㎡
踊場
| ﾋﾞﾆｰﾙ床ｼｰﾄ撤去 | 南舎棟 | 16 | ㎡
床
| ﾋﾞﾆｰﾙ床ｼｰﾄ撤去 | 北舎棟 | 71.8 | ㎡
床
| ﾋﾞﾆｰﾙ床ｼｰﾄ撤去 | 屋内運動場 | 13.3 | ㎡
A-10-a-計

## 内訳(建築f1)
[7 empty] | NO | 95
記号 | 名 称 | 内 容 | 数 量 | 単位 | 単 価 | 金 額 | 摘 要
f-1 | 発生材処分費(建築)
【防水改修工事】
(南舎棟)
| 発生材処分 | 金属くず | -2 | t
| 発生材処分 | 混合廃棄物 | 1.4 | ｍ3
(技術室棟)
| 発生材処分 | 金属くず | -563 | ㎏
| 発生材処分 | 混合廃棄物 | 0.1 | ｍ3
【外壁改修工事】
(南舎棟)
| 発生材処分 | 金属くず | -149 | ㎏
| 発生材処分 | 混合廃棄物 | 0.5 | ｍ3
(技術室棟)
| 発生材処分 | 有筋ｺﾝｸﾘｰﾄ類 | 0.2 | ｍ3
[7 empty] | NO | 96
記号 | 名 称 | 内 容 | 数 量 | 単位 | 単 価 | 金 額 | 摘 要
| 発生材処分 | 金属くず | -12 | ㎏
| 発生材処分 | 混合廃棄物 | 0.1 | ｍ3
【建具改修】
(南舎棟)
| 発生材処分 | 無筋ｺﾝｸﾘｰﾄ類 | 0.1 | ｍ3
| 発生材処分 | ｶﾞﾗｽ･陶磁器類 | 0.4 | ｍ3
| 発生材処分 | 混合廃棄物 | 0.7 | ｍ3
(屋内運動場)
| 発生材処分 | 無筋ｺﾝｸﾘｰﾄ類 | 0.1 | ｍ3
| 発生材処分 | ｶﾞﾗｽ･陶磁器類 | 0.1 | ｍ3
| 発生材処分 | 混合廃棄物 | 1.4 | ｍ3
[7 empty] | NO | 97
記号 | 名 称 | 内 容 | 数 量 | 単位 | 単 価 | 金 額 | 摘 要
(技術室棟)
<技術室棟AW-24→AW24a改修及び
該当部分の外壁躯体の撤去>
| 発生材処分 | ｶﾞﾗｽ･陶磁器類 | 0.02 | ｍ3
| 発生材処分 | 混合廃棄物 | 0.4 | ｍ3
【内装改修工事】
(南舎棟)
| 発生材処分 | 金属くず | -32 | ｋｇ
| 発生材処分 | 無筋ｺﾝｸﾘｰﾄ類 | 10.9 | ｍ3
| 発生材処分 | がれき類 | 9.6 | ｍ3
| 発生材処分 | ｱｽﾌｧﾙﾄ類 | 0.7 | ｍ3
[7 empty] | NO | 98
記号 | 名 称 | 内 容 | 数 量 | 単位 | 単 価 | 金 額 | 摘 要
<ｺﾝﾋﾟｭｰﾀｰ室から技術室への
改修全般>
| 発生材処分 | 金属くず | -21 | ｋｇ
| 発生材処分 | がれき類 | 0.4 | ｍ3
| 発生材処分 | 混合廃棄物 | 1 | ｍ3
<学習相談室から(技術)準備室
への改修全般>
| 発生材処分 | 金属くず | -3 | ｋｇ
| 発生材処分 | がれき類 | 0.3 | ｍ3
| 発生材処分 | 木材類 | 0.1 | ｍ3
| 発生材処分 | 混合廃棄物 | 0.2 | ｍ3
[7 empty] | NO | 99
記号 | 名 称 | 内 容 | 数 量 | 単位 | 単 価 | 金 額 | 摘 要
(北舎棟)
| 発生材処分 | 有筋ｺﾝｸﾘｰﾄ類 | 1.2 | ｍ3
| 発生材処分 | がれき類 | 0.1 | ｍ3
| 発生材処分 | 木材類 | 0.1 | ｍ3
| 発生材処分 | 混合廃棄物 | 7.6 | ｍ3
(屋内運動場)
| 発生材処分 | 金属くず | -16 | ｋｇ
| 発生材処分 | 有筋ｺﾝｸﾘｰﾄ類 | 0.3 | ｍ3
| 発生材処分 | がれき類 | 0.1 | ｍ3
| 発生材処分 | 廃ﾌﾟﾗｽﾁｯｸ類 | 0.1 | ｍ3
| 発生材処分 | 木材類 | 0.1 | ｍ3
| 発生材処分 | 石膏ﾎﾞｰﾄﾞ | 0.3 | ｍ3
[7 empty] | NO | 100
記号 | 名 称 | 内 容 | 数 量 | 単位 | 単 価 | 金 額 | 摘 要
【外構改修工事】
| 発生材処分 | 鉄くず | -297 | ｋｇ
| 発生材処分 | 金属くず | -21 | ｋｇ
| 発生材処分 | 無筋ｺﾝｸﾘｰﾄ類 | 10.9 | ｍ3
| 発生材処分 | がれき類 | 9.6 | ｍ3
| 発生材処分 | ｱｽﾌｧﾙﾄ類 | 0.7 | ｍ3
f-1-計

## 内訳(建築f2)
[7 empty] | NO | 101
記号 | 名 称 | 内 容 | 数 量 | 単位 | 単 価 | 金 額 | 摘 要
f-2 | 発生材処分費(環境配慮改修)
【外壁改修工事】
(南舎棟)
| 石綿含有産業廃棄物 処分費 |  | 13.9 | ｍ3
(技術室棟)
| 石綿含有産業廃棄物 処分費 |  | 2.1 | ｍ3
（共通）
| 石綿含有産業廃棄物 処分費 | 廃養生材など | 1 | 式
【内装改修工事】
(南舎棟)
| 石綿含有産業廃棄物 処分費 |  | 0.1 | ｍ3
(北舎棟)
| 石綿含有産業廃棄物 処分費 |  | 0.1 | ｍ3
f-2-計

## 内訳(共通仮設)
単 価 比 較 表
[7 empty] | NO | 102
[9 empty] | 業者１ ○○商事 |  | 業者２ ○○重機 |  | 業者３ ○○建材
記号 | 名 称 | 内 容 | 数 量 | 単位 | 単 価 | 金 額 | 摘 要 |  | 単 価 | 金 額 | 単 価 | 金 額 | 単 価 | 金 額 | 採用単価
b2 | 共通仮設工事(積上げ分)
測定化学物質:14物質
| 化学物質濃度測定 | ﾊﾟｯｼﾌﾞ法 測定か所:4か所 A-01図 | 1 | 式 | [10 empty] | 0
| 仮囲い | 成形鋼板H2000 | 105 | ｍ | [10 empty] | 0
| ｷｬｽﾀｰｹﾞｰﾄ | W3600×H2000 | 2 | か所 | [10 empty] | 0
| 交通誘導員 |  | 1 | 式 | [10 empty] | 0
| ｱｽﾍﾞｽﾄ調査報告費 |  | 1 | 式 |  |  |  |  | 140000 | 140000 | 120000 | 120000 | 100000 | 100000 | 0
[10 empty] | 0 |  | 0 |  | 0 | 0
| 大気汚染防止法に基づく事前調査及び諸官庁への結果報告 | [8 empty] | 0 |  | 0 |  | 0 | 0
| 仮設照明器具 屋外用ｾﾝｻｰﾀｲﾌﾟ | 100V 500-1000lm ｺｰﾄﾞ10m程度 | 10 | 個 | [10 empty] | 0
| 内部改修時什器等移動 | 作業員２名 程度 | 4 | 回 | [10 empty] | 0
[10 empty] | 0 |  | 0 |  | 0 | 0
| 敷き鉄板 5*10 36枚 程度 | 段差、滑り止め処理共 | 1 | 式 | [10 empty] | 0
0
0
0
0
0
共通仮設工事(積上げ分)-計
建 築 工 事 設 計 書（乙） |  |  |  | 瑞 浪 市 役 所 | [5 empty] | 単 価 比 較 表
[7 empty] | NO | #REF!
[9 empty] | 業者１ ○○商事 |  | 業者２ ○○重機 |  | 業者３ ○○建材
記号 | 名 称 | 内 容 | 数 量 | 単位 | 単 価 | 金 額 | 摘 要 |  | 単 価 | 金 額 | 単 価 | 金 額 | 単 価 | 金 額 | 採用単価
[5 empty] | #REF! | #REF!
[5 empty] | #REF! | #REF! | [8 empty] | 0
[5 empty] | #REF! | #REF!
[5 empty] | #REF! | #REF! | [8 empty] | 0
[5 empty] | #REF! | #REF!
[5 empty] | #REF! | #REF! | [8 empty] | 0
[5 empty] | #REF! | #REF!
[5 empty] | #REF! | #REF! | [8 empty] | 0
[5 empty] | #REF! | #REF!
[5 empty] | #REF! | #REF! | [8 empty] | 0
[5 empty] | #REF! | #REF!
[5 empty] | #REF! | #REF! | [8 empty] | 0
[5 empty] | #REF! | #REF!
[5 empty] | #REF! | #REF! | [8 empty] | 0
[5 empty] | #REF! | #REF!
[5 empty] | #REF! | #REF! | [8 empty] | 0
[5 empty] | #REF! | #REF!
[5 empty] | #REF! | #REF! | [8 empty] | 0
[5 empty] | #REF! | #REF!
[5 empty] | #REF! | #REF! | [8 empty] | 0
[5 empty] | #REF! | #REF!
[5 empty] | #REF! | #REF! | [8 empty] | 0
[5 empty] | #REF! | #REF!
[5 empty] | #REF! | #REF! | [8 empty] | 0
[5 empty] | #REF! | #REF!
[5 empty] | #REF! | #REF! | [8 empty] | 0
[5 empty] | #REF! | #REF!
[5 empty] | #REF! | #REF! | [8 empty] | 0
#REF!
| -計 |  |  |  |  | #REF!
[5 empty] | #REF! | #REF!
[5 empty] | #REF! | #REF!
建 築 工 事 設 計 書（乙） |  |  |  | 瑞 浪 市 役 所 | [5 empty] | 単 価 比 較 表
[7 empty] | NO | #REF!
[9 empty] | 業者１ ○○商事 |  | 業者２ ○○重機 |  | 業者３ ○○建材
記号 | 名 称 | 内 容 | 数 量 | 単位 | 単 価 | 金 額 | 摘 要 |  | 単 価 | 金 額 | 単 価 | 金 額 | 単 価 | 金 額 | 採用単価
[5 empty] | #REF! | #REF!
[5 empty] | #REF! | #REF! | [8 empty] | 0
[5 empty] | #REF! | #REF!
[5 empty] | #REF! | #REF! | [8 empty] | 0
[5 empty] | #REF! | #REF!
[5 empty] | #REF! | #REF! | [8 empty] | 0
[5 empty] | #REF! | #REF!
[5 empty] | #REF! | #REF! | [8 empty] | 0
[5 empty] | #REF! | #REF!
[5 empty] | #REF! | #REF! | [8 empty] | 0
[5 empty] | #REF! | #REF!
[5 empty] | #REF! | #REF! | [8 empty] | 0
[5 empty] | #REF! | #REF!
[5 empty] | #REF! | #REF! | [8 empty] | 0
[5 empty] | #REF! | #REF!
[5 empty] | #REF! | #REF! | [8 empty] | 0
[5 empty] | #REF! | #REF!
[5 empty] | #REF! | #REF! | [8 empty] | 0
[5 empty] | #REF! | #REF!
[5 empty] | #REF! | #REF! | [8 empty] | 0
[5 empty] | #REF! | #REF!
[5 empty] | #REF! | #REF! | [8 empty] | 0
[5 empty] | #REF! | #REF!
[5 empty] | #REF! | #REF! | [8 empty] | 0
[5 empty] | #REF! | #REF!
[5 empty] | #REF! | #REF! | [8 empty] | 0
[5 empty] | #REF! | #REF!
[5 empty] | #REF! | #REF! | [8 empty] | 0
#REF!
| -計 |  |  |  |  | #REF!
[5 empty] | #REF! | #REF!
[5 empty] | #REF! | #REF!

## 大項目(電気)
[7 empty] | NO | 103
記号 | 名 称 | 内 容 | 数 量 | 単位 | 単 価 | 金 額 | 摘 要
E | 1期工事（電気設備工事）
E-1 | 外構 |  | 1 | 式
E-2 | 北舎 |  | 1 | 式
E-3 | 南舎 |  | 1 | 式
E-4 | 屋内運動場 |  | 1 | 式
f-3 | 発生材処分 |  | 1 | 式
計

## 中項目(電気)
[7 empty] | NO | 104
記号 | 名 称 | 内 容 | 数 量 | 単位 | 単 価 | 金 額 | 摘 要
E-1 | 外構
E-1-1 | 構内配電線路工事 |  | 1 | 式
E-1-2 | 受変電設備工事 |  | 1 | 式
計
E-2 | 北舎
E-2-1 | ｺﾝｾﾝﾄ設備工事 |  | 1 | 式
E-2-2 | 電灯設備工事 |  | 1 | 式
E-2-3 | ｲﾝﾀｰﾎﾝ設備工事 |  | 1 | 式
E-2-4 | ﾃﾚﾋﾞ共同受信設備工事 |  | 1 | 式
E-2-5 | 時計設備工事 |  | 1 | 式
E-2-6 | 放送設備工事 |  | 1 | 式
計
[7 empty] | NO | 105
記号 | 名 称 | 内 容 | 数 量 | 単位 | 単 価 | 金 額 | 摘 要
E-3 | 南舎
E-3-1 | ｺﾝｾﾝﾄ設備工事 |  | 1 | 式
E-3-2 | 電灯設備工事 |  | 1 | 式
E-3-3 | 時計設備工事 |  | 1 | 式
E-3-4 | 放送設備工事 |  | 1 | 式
E-3-5 | 太陽光発電設備工事 |  | 1 | 式
計
[7 empty] | NO | 106
記号 | 名 称 | 内 容 | 数 量 | 単位 | 単 価 | 金 額 | 摘 要
E-4 | 屋内運動場
E-4-1 | ｺﾝｾﾝﾄ設備工事 |  | 1 | 式
E-4-2 | 電灯設備工事 |  | 1 | 式
E-4-3 | ﾄｲﾚ呼出設備工事 |  | 1 | 式
E-4-4 | 時計設備工事 |  | 1 | 式
E-4-5 | 放送設備工事 |  | 1 | 式
E-4-6 | 自動火災報知設備工事 |  | 1 | 式
計
[7 empty] | NO | 107
記号 | 名 称 | 内 容 | 数 量 | 単位 | 単 価 | 金 額 | 摘 要
f-3 | 発生材処分
f-3-1 | 外構 |  | 1 | 式
f-3-2 | 北舎 |  | 1 | 式
f-3-3 | 南舎 |  | 1 | 式
f-3-4 | 屋内運動場 |  | 1 | 式
計

## 内訳(外構)
[7 empty] | NO | 108
記号 | 名 称 | 内 容 | 数 量 | 単位 | 単 価 | 金 額 | 摘 要
E-1-1 | 構内配電線路工事
【改修後】
| 外灯 | ﾎﾟｰﾙ灯d1 | 3 | 基
| 屋外灯基礎 | 600×600×1300 現場打ち(人力) | 3 | 基
| 屋外時計700φ |  | 1 | 台
| 高所作業車 |  | 1 | 日
【撤去工事】
| 外灯 | ﾎﾟｰﾙ灯d1 | 3 | 基
| 屋外時計700φ |  | 1 | 台
E-1-1-計
[7 empty] | NO | 109
記号 | 名 称 | 内 容 | 数 量 | 単位 | 単 価 | 金 額 | 摘 要
E-1-2 | 受変電設備工事
【改修後】
| キュービクル改修 | （塗装費共） | 1 | 式
| ﾄｯﾌﾟﾗﾝﾅｰ変圧器(油入変圧器) | 6kV 単相 75kVA 60Hz | 1 | 台
| 直列ﾘｱｸﾄﾙ(油入式 L=6%) | 6kV 三相 75kVar用 60Hz | 1 | 台
| 避雷器 | ｷｭｰﾋﾞｸﾙ用 ｼﾞｽｺﾝ形 | 1 | 台
| 高圧気中開閉器 | 方向性 7.2kV 200A 制御装置付 | 1 | 台
| 重量運搬費 | 変圧器 | 1 | 式
【撤去工事】
| ﾄｯﾌﾟﾗﾝﾅｰ変圧器(油入変圧器) | 6kV 単相 75kVA 60Hz | 1 | 台
| 避雷器 | ｷｭｰﾋﾞｸﾙ用 ｼﾞｽｺﾝ形 | 1 | 台
| 高圧気中開閉器 | 方向性 7.2kV 200A 制御装置付 | 1 | 台
| 重量運搬費 | 変圧器 | 1 | 式
E-1-2-計
[7 empty] | NO | 110
記号 | 名 称 | 内 容 | 数 量 | 単位 | 単 価 | 金 額 | 摘 要
E-1-3 | 産業廃棄物費
| 産業廃棄物積込 | 機器類（金属） | 1.85 | ｍ3
| 産業廃棄物積込 | コンクリート | 0.47 | ｍ3
| 産業廃棄物積込 | 蛍光管 | 26.1 | kg
| 産業廃棄物運搬 | （金属） | 1 | 車
| 産業廃棄物運搬 | （コンクリート） | 1 | 車
| 産業廃棄物運搬 | （蛍光管） | 1 | 車
| 産業廃棄物処分 | 機器類（金属） | 1.85 | ｍ3
| 産業廃棄物処分 | コンクリート | 0.47 | ｍ3
| 産業廃棄物処分 | 蛍光管 | 26.1 | kg
E-1-3-計

## 内訳(北舎)
[7 empty] | NO | 111
記号 | 名 称 | 内 容 | 数 量 | 単位 | 単 価 | 金 額 | 摘 要
E-2-1 | ｺﾝｾﾝﾄ設備工事
【改修後】
| ﾎﾟﾘ絶縁耐燃性ﾎﾟﾘｼｰｽｹｰﾌﾞﾙ 平形 | EM-EEF 2.0mm -3C <管内> | 11 | ｍ
| ﾎﾟﾘ絶縁耐燃性ﾎﾟﾘｼｰｽｹｰﾌﾞﾙ 平形 | EM-EEF 2.0mm -3C <天井内> | 166 | ｍ
| ﾎﾟﾘ絶縁耐燃性ﾎﾟﾘｼｰｽｹｰﾌﾞﾙ 平形 | EM-EEF 2.0mm -3C <PF/CD管内> | 5 | ｍ
| 制御用ﾎﾟﾘ絶縁耐燃性ﾎﾟﾘｼｰｽｹｰﾌﾞﾙ | EM-CEE 2mm2-3C <管内> | 4 | ｍ
| ﾗｲﾃｨﾝｸﾞﾀﾞｸﾄ | 直付 2P15A E付 125V | 30 | ｍ
| ﾗｲﾃｨﾝｸﾞﾀﾞｸﾄ付属品 | ﾌｨｰﾄﾞｲﾝｷｬｯﾌﾟ | 15 | 個
| ﾗｲﾃｨﾝｸﾞﾀﾞｸﾄ付属品 | ｴﾝﾄﾞｷｬｯﾌﾟ | 15 | 個
| ねじなし電線管 | EP-19 <露出> | 4 | ｍ
| 合成樹脂製可とう電線管 PF管 | PF- 22 <隠ぺい> | 6 | ｍ
| 1種金属線ぴ(MM1) | A型 定尺 1.8m 蓋付 | 9 | ｍ
| ｽｲｯﾁﾎﾞｯｸｽ | 1個用 浅形 | 3 | 個
| ﾌﾟﾙﾎﾞｯｸｽ ｽﾃﾝﾚｽ製 端子付 | SS200×200×100 -SUS | 1 | 個
| 露出ﾎﾞｯｸｽ | 丸形 1方出 19mm EP用 | 1 | 個
| ｱｳﾄﾚｯﾄﾎﾞｯｸｽ | 四角中深 102×102× 54 塗代付 | 6 | 個
[7 empty] | NO | 112
記号 | 名 称 | 内 容 | 数 量 | 単位 | 単 価 | 金 額 | 摘 要
| 埋込形ｺﾝｾﾝﾄ 金属製ﾌﾟﾚｰﾄ･取付枠共 | 2P15A×1 | 33 | 組
| 埋込形ｺﾝｾﾝﾄ 金属製ﾌﾟﾚｰﾄ･取付枠共 | 2P15A×2 | 44 | 組
| 埋込形ｺﾝｾﾝﾄ 金属製ﾌﾟﾚｰﾄ･取付枠共 | 2P15A×1 接地極･端子付 | 1 | 組
| 埋込形ｺﾝｾﾝﾄ 金属製ﾌﾟﾚｰﾄ･取付枠共 | 2P15A×1 抜け止め | 9 | 組
| 埋込形ｺﾝｾﾝﾄ 金属製ﾌﾟﾚｰﾄ･取付枠共 | 2P15A×1 抜け止め･接地極付 | 41 | 組
| 防水ｺﾝｾﾝﾄ(屋外露出用) | 2P15A 抜止･接地極付 2個口 接地端子付 | 2 | 個
| ｱｯﾌﾟﾌﾟﾚｰﾄ(ｱﾙﾐﾀﾞｲｶｽﾄ製) |  | 19 | 個
| 手元開閉器(配線保護用) | 3P 30AF 1.4 ~ 30A 屋内用 | 1 | 個
| 電灯分電盤 | LC-1（改修） | 1 | 面
| 電灯分電盤 | LC-2（改修） | 1 | 面
| 電灯分電盤 | LC-3（改修） | 1 | 面
| 電動機結線 | 7.5kW以下 | 1 | 台
| 電極結線 | 本体取付け含む | 1 | 組
| 壁貫通 | 50φ（補修共） | 1 | か所
計
[7 empty] | NO | 113
記号 | 名 称 | 内 容 | 数 量 | 単位 | 単 価 | 金 額 | 摘 要
【撤去工事】
| ﾋﾞﾆﾙ絶縁電線 | IV 1.2mm <管内> | 13 | ｍ
| ﾗｲﾃｨﾝｸﾞﾀﾞｸﾄ | 直付 2P15A E付 125V | 30 | ｍ
| ﾗｲﾃｨﾝｸﾞﾀﾞｸﾄ付属品 | ﾌｨｰﾄﾞｲﾝｷｬｯﾌﾟ | 15 | 個
| ﾗｲﾃｨﾝｸﾞﾀﾞｸﾄ付属品 | ｴﾝﾄﾞｷｬｯﾌﾟ | 15 | 個
| 薄鋼電線管 | CP-19 <露出> | 4 | ｍ
| 露出ﾎﾞｯｸｽ | 丸形 1方出 19mm CP用 | 1 | 個
| 埋込形ｺﾝｾﾝﾄ 金属製ﾌﾟﾚｰﾄ･取付枠共 | 2P15A×1 | 33 | 組
| 埋込形ｺﾝｾﾝﾄ 金属製ﾌﾟﾚｰﾄ･取付枠共 | 2P15A×2 | 44 | 組
| 埋込形ｺﾝｾﾝﾄ 金属製ﾌﾟﾚｰﾄ･取付枠共 | 2P15A×1 接地端子付 | 1 | 組
| 埋込形ｺﾝｾﾝﾄ 金属製ﾌﾟﾚｰﾄ･取付枠共 | 2P15A×1 抜け止め | 3 | 組
| 埋込形ｺﾝｾﾝﾄ 金属製ﾌﾟﾚｰﾄ･取付枠共 | 2P15A×1 抜け止め･接地極付 | 41 | 組
| 防水ｺﾝｾﾝﾄ(屋外露出用) | 2P15A 抜止･接地極付 2個口 接地端子付 | 2 | 個
| ｱｯﾌﾟｺﾝｾﾝﾄ(ｱﾙﾐﾀﾞｲｶｽﾄ製) | 2P15A(125V)2個口 ｺﾝｾﾝﾄ用 | 19 | 個
| 手元開閉器(配線保護用) | 3P 30AF 1.4 ~ 30A 屋内用 | 1 | 個
| 電動機結線 | 10 kW以上 | 1 | 台
[7 empty] | NO | 114
記号 | 名 称 | 内 容 | 数 量 | 単位 | 単 価 | 金 額 | 摘 要
| 電極結線 | 本体取付け含む | 1 | 組
E-2-1-計
[7 empty] | NO | 115
記号 | 名 称 | 内 容 | 数 量 | 単位 | 単 価 | 金 額 | 摘 要
E-2-2 | 電灯設備工事
【改修後】
| 耐燃性ﾎﾟﾘｴﾁﾚﾝ絶縁電線 | EM-IE 2.0mm <PF/CD管内> | 221 | ｍ
| ﾎﾟﾘ絶縁耐燃性ﾎﾟﾘｼｰｽｹｰﾌﾞﾙ 平形 | EM-EEF 2.0mm -3C <天井内> | 271 | ｍ
| ﾎﾟﾘ絶縁耐燃性ﾎﾟﾘｼｰｽｹｰﾌﾞﾙ 平形 | EM-EEF 2.0mm -3C <PF/CD管内> | 5 | ｍ
| 合成樹脂製可とう電線管 PF管 | PF- 16 <隠ぺい> | 221 | ｍ
| 合成樹脂製可とう電線管 PF管 | PF- 22 <隠ぺい> | 5 | ｍ
| ﾌﾟﾙﾎﾞｯｸｽ 鋼板製 溶融亜鉛めっき仕上げ | SS200×200×100 Z35 | 6 | 個
| ｱｳﾄﾚｯﾄﾎﾞｯｸｽ | 四角中浅 102×102× 44 塗代付 | 16 | 個
| 照明制御装置(ｾﾝｻ) | 無線照度ｾﾝｻｰ付ｺﾝﾄﾛｰﾗｰ | 16 | 個
| 埋込形ｽｲｯﾁ 金属製ﾌﾟﾚｰﾄ | 1P15A×1 取付枠共 | 3 | 組
| 埋込形ｽｲｯﾁ 金属製ﾌﾟﾚｰﾄ | 1P15A×4 取付枠共 | 19 | 組
| 埋込形ｽｲｯﾁ 金属製ﾌﾟﾚｰﾄ | 1P15A×1､PL×1 取付枠共 | 1 | 組
| 埋込形ｽｲｯﾁ 金属製ﾌﾟﾚｰﾄ | 1P15A×2､PL×1 取付枠共 | 1 | 組
| 埋込形ｽｲｯﾁ 金属製ﾌﾟﾚｰﾄ | 3W15A×1 取付枠共 | 4 | 組
| 埋込形ｽｲｯﾁ 金属製ﾌﾟﾚｰﾄ | 3W15A×2 取付枠共 | 3 | 組
[7 empty] | NO | 116
記号 | 名 称 | 内 容 | 数 量 | 単位 | 単 価 | 金 額 | 摘 要
| 埋込形ｽｲｯﾁ 金属製ﾌﾟﾚｰﾄ | 4W15A×1 取付枠共 | 2 | 組
| 自動点滅器 電子式 | 100V 6A L形金具 電子式JIS2形 | 2 | 個
| ﾘﾓｺﾝｽｲｯﾁ | 埋込形6個用 取付枠ﾌﾟﾚｰﾄ付 | 1 | 組
| ﾘﾓｺﾝｽｲｯﾁ | 埋込形9個用 取付枠ﾌﾟﾚｰﾄ付 | 2 | 組
| 丸形ｶﾊﾞｰﾌﾟﾚｰﾄ | 金属性 | 2 | 枚
| 照明器具 | A1 | 5 | 台
| 照明器具 | A2 | 8 | 台
| 照明器具 | C1 | 32 | 台
| 照明器具 | J1 | 116 | 台
| 照明器具 | K2 | 6 | 台
| 照明器具 | L2 | 52 | 台
| 照明器具 | a1 | 6 | 台
| 照明器具 | b1 | 1 | 台
| 照明器具 | e1 | 2 | 台
| 照明器具 | B1 | 6 | 台
| 照明器具 | B2 | 28 | 台
[7 empty] | NO | 117
記号 | 名 称 | 内 容 | 数 量 | 単位 | 単 価 | 金 額 | 摘 要
| 照明器具 | B3 | 104 | 台
| 照明制御ﾜｲﾔﾚｽﾘﾓｺﾝ |  | 19 | 個
【撤去工事】
| 埋込形ｽｲｯﾁ 金属製ﾌﾟﾚｰﾄ | 1P15A×1 取付枠共 | 3 | 組
| 埋込形ｽｲｯﾁ 金属製ﾌﾟﾚｰﾄ | 1P15A×4 取付枠共 | 19 | 組
| 埋込形ｽｲｯﾁ 金属製ﾌﾟﾚｰﾄ | 1P15A×1､PL×1 取付枠共 | 1 | 組
| 埋込形ｽｲｯﾁ 金属製ﾌﾟﾚｰﾄ | 1P15A×2､PL×1 取付枠共 | 1 | 組
| 埋込形ｽｲｯﾁ 金属製ﾌﾟﾚｰﾄ | 3W15A×1 取付枠共 | 4 | 組
| 埋込形ｽｲｯﾁ 金属製ﾌﾟﾚｰﾄ | 3W15A×2 取付枠共 | 3 | 組
| 埋込形ｽｲｯﾁ 金属製ﾌﾟﾚｰﾄ | 4W15A×1 取付枠共 | 2 | 組
| 自動点滅器 電子式 | 100V 6A L形金具 電子式JIS2形 | 2 | 個
| ﾘﾓｺﾝｽｲｯﾁ | 埋込形6個用 取付枠ﾌﾟﾚｰﾄ付 | 1 | 組
| ﾘﾓｺﾝｽｲｯﾁ | 埋込形9個用 取付枠ﾌﾟﾚｰﾄ付 | 2 | 組
| 照明器具 | A1 | 5 | 台
| 照明器具 | A2 | 8 | 台
| 照明器具 | C1 | 32 | 台
[7 empty] | NO | 118
記号 | 名 称 | 内 容 | 数 量 | 単位 | 単 価 | 金 額 | 摘 要
| 照明器具 | I1 | 2 | 台
| 照明器具 | J1 | 112 | 台
| 照明器具 | K2 | 6 | 台
| 照明器具 | L2 | 52 | 台
| 照明器具 | a1 | 6 | 台
| 照明器具 | b1 | 1 | 台
| 照明器具 | e1 | 2 | 台
| 照明器具 | B1 | 35 | 台
| 照明器具 | B3 | 104 | 台
E-2-2-計
[7 empty] | NO | 119
記号 | 名 称 | 内 容 | 数 量 | 単位 | 単 価 | 金 額 | 摘 要
E-2-3 | ｲﾝﾀｰﾎﾝ設備工事
【改修後】
| ﾄﾞｱﾎﾝ | 親機(1対1形) ﾊﾝｽﾞﾌﾘｰ | 1 | 台
| ﾄﾞｱﾎﾝ | 玄関子機(1対1形) | 1 | 台
【撤去工事】
| ﾄﾞｱﾎﾝ | 親機(1対1形) ﾊﾝｽﾞﾌﾘｰ | 1 | 台
| ﾄﾞｱﾎﾝ | 玄関子機(1対1形) | 1 | 台
E-2-3-計
[7 empty] | NO | 120
記号 | 名 称 | 内 容 | 数 量 | 単位 | 単 価 | 金 額 | 摘 要
E-2-4 | ﾃﾚﾋﾞ共同受信設備工事
【改修後】
| 直列ﾕﾆｯﾄ | 1端子接栓型 中継用 | 33 | 個
| 直列ﾕﾆｯﾄ | 1端子接栓型 端末用 | 6 | 個
【撤去工事】
| 直列ﾕﾆｯﾄ | 1端子接栓型 中継用 | 33 | 個
| 直列ﾕﾆｯﾄ | 1端子接栓型 端末用 | 6 | 個
E-2-4-計
[7 empty] | NO | 121
記号 | 名 称 | 内 容 | 数 量 | 単位 | 単 価 | 金 額 | 摘 要
E-2-5 | 時計設備工事
【改修後】
| 電波時計中継器 |  | 6 | 台
| 太陽電池式長波受信機 |  | 1 | 台
| 330φ電波時計 |  | 22 | 台
【撤去工事】
| 子時計 | 丸形 300φ 文字形式 J1･J2 | 22 | 台
E-2-5-計
[7 empty] | NO | 122
記号 | 名 称 | 内 容 | 数 量 | 単位 | 単 価 | 金 額 | 摘 要
E-2-6 | 放送設備工事
【改修後】
| 耐燃性ﾎﾟﾘｴﾁﾚﾝｼｰｽ耐熱ｹｰﾌﾞﾙ | EM-HP 1.2mm-3C <管内> | 30 | ｍ
| 耐燃性ﾎﾟﾘｴﾁﾚﾝｼｰｽ耐熱ｹｰﾌﾞﾙ | EM-HP 1.2mm-3C <天井内> | 28 | ｍ
| 1種金属線ぴ(MM1) | A型 定尺 1.8m 蓋付 | 30 | ｍ
| ｼﾞｬﾝｸｼｮﾝﾎﾞｯｸｽ | 丸形 A型 | 30 | 個
| ｶﾊﾞｰﾌﾟﾚｰﾄ | 金属製 丸形 | 15 | 枚
| ｽﾋﾟｰｶｰ | 3W 樹脂製 ｱｯﾃﾈｰﾀ無 壁掛形 片面 | 19 | 個
| ｽﾋﾟｰｶｰ | 3W 防塵仕様 合成樹脂製 ｱｯﾃﾈｰﾀ無天井埋込形 | 10 | 個
| ｽﾋﾟｰｶｰ | 3W 防塵仕様 合成樹脂製 ｱｯﾃﾈｰﾀ付天井埋込形 | 11 | 個
| ｱｯﾃﾈｰﾀ | 1W 金属製プレート | 22 | 組
【撤去工事】
| ｽﾋﾟｰｶｰ | 3W 樹脂製 ｱｯﾃﾈｰﾀ無 壁掛形 片面 | 19 | 個
| ｽﾋﾟｰｶｰ | 3W 防塵仕様 合成樹脂製 ｱｯﾃﾈｰﾀ無天井埋込形 | 10 | 個
| ｽﾋﾟｰｶｰ | 3W 防塵仕様 合成樹脂製 ｱｯﾃﾈｰﾀ付天井埋込形 | 10 | 個
[7 empty] | NO | 123
記号 | 名 称 | 内 容 | 数 量 | 単位 | 単 価 | 金 額 | 摘 要
| ｱｯﾃﾈｰﾀ | 1W 金属製プレート | 22 | 組
E-2-6-計
[7 empty] | NO | 124
記号 | 名 称 | 内 容 | 数 量 | 単位 | 単 価 | 金 額 | 摘 要
f-3-2 | 産業廃棄物費
| 産業廃棄物積込 | ケーブル（金属） | 0.6 | ｍ3
| 産業廃棄物積込 | 電線管（金属） | 0.09 | ｍ3
| 産業廃棄物積込 | 照明器具（金属） | 11.03 | ｍ3
| 産業廃棄物積込 | 蛍光管 | 143 | kg
| 産業廃棄物運搬 | （金属） | 1 | 車
| 産業廃棄物運搬 | （蛍光管） | 1 | 車
| 産業廃棄物処分 | ケーブル（金属） | 0.6 | ｍ3
| 産業廃棄物処分 | 電線管（金属） | 0.09 | ｍ3
| 産業廃棄物処分 | 照明器具（金属） | 11.03 | ｍ3
| 産業廃棄物処分 | 蛍光管 | 143 | kg
f-3-2-計

## 内訳(南舎)
[7 empty] | NO | 125
記号 | 名 称 | 内 容 | 数 量 | 単位 | 単 価 | 金 額 | 摘 要
E-3-1 | ｺﾝｾﾝﾄ設備工事
【改修後】
| 埋込形ｺﾝｾﾝﾄ 金属製ﾌﾟﾚｰﾄ･取付枠共 | 2P15A×2 | 4 | 組
| 埋込形ｺﾝｾﾝﾄ 金属製ﾌﾟﾚｰﾄ･取付枠共 | 2P15A×1 抜け止め | 4 | 組
| 埋込形ｺﾝｾﾝﾄ 金属製ﾌﾟﾚｰﾄ･取付枠共 | 2P15A×1 抜け止め･接地極付 | 5 | 組
| 電動機結線 | 7.5kW以下 | 3 | 台
| ﾋﾞﾆﾙ被覆可とう電線管 | F 24 付属品含む | 3 | か所
【撤去工事】
| 埋込形ｺﾝｾﾝﾄ 金属製ﾌﾟﾚｰﾄ･取付枠共 | 2P15A×2 | 4 | 組
| 埋込形ｺﾝｾﾝﾄ 金属製ﾌﾟﾚｰﾄ･取付枠共 | 2P15A×1 抜け止め | 4 | 組
| 埋込形ｺﾝｾﾝﾄ 金属製ﾌﾟﾚｰﾄ･取付枠共 | 2P15A×1 抜け止め･接地極付 | 5 | 組
| 電動機結線 | 7.5kW以下 | 3 | 台
| ﾋﾞﾆﾙ被覆可とう電線管 | F 24 付属品含む | 3 | か所
E-3-1-計
[7 empty] | NO | 126
記号 | 名 称 | 内 容 | 数 量 | 単位 | 単 価 | 金 額 | 摘 要
E-3-2 | 電灯設備工事
【改修後】
| 埋込形ｽｲｯﾁ 金属製ﾌﾟﾚｰﾄ | 1P15A×2 取付枠共 | 1 | 組
| ﾘﾓｺﾝｽｲｯﾁ | 埋込形6個用 取付枠ﾌﾟﾚｰﾄ付 | 1 | 組
| 調光ｽｲｯﾁ 白熱灯用 | LED灯用 500W 片切ｽｲｯﾁ付ﾛｰﾀﾘｰ式 | 2 | 個
| 照明器具 | A2 | 4 | 台
| 照明器具 | C1 | 2 | 台
| 照明器具 | a1 | 7 | 台
| 照明器具 | B2 | 12 | 台
【撤去工事】
| 埋込形ｽｲｯﾁ 金属製ﾌﾟﾚｰﾄ | 1P15A×2 取付枠共 | 1 | 組
| ﾘﾓｺﾝｽｲｯﾁ | 埋込形6個用 取付枠ﾌﾟﾚｰﾄ付 | 1 | 組
| 調光ｽｲｯﾁ 白熱灯用 | LED灯用 500W 片切ｽｲｯﾁ付ﾛｰﾀﾘｰ式 | 2 | 個
| 照明器具 | A2 | 4 | 台
| 照明器具 | C1 | 2 | 台
| 照明器具 | a1 | 7 | 台
[7 empty] | NO | 127
記号 | 名 称 | 内 容 | 数 量 | 単位 | 単 価 | 金 額 | 摘 要
| 照明器具 | B2 | 12 | 台
E-3-2-計
[7 empty] | NO | 128
記号 | 名 称 | 内 容 | 数 量 | 単位 | 単 価 | 金 額 | 摘 要
E-3-3 | 時計設備工事
【改修後】
| 330φ電波時計 |  | 1 | 台
【撤去工事】
| 子時計 | 丸形 300φ 文字形式 J1･J2 | 1 | 台
E-3-3-計
[7 empty] | NO | 129
記号 | 名 称 | 内 容 | 数 量 | 単位 | 単 価 | 金 額 | 摘 要
E-3-4 | 放送設備工事
【改修後】
| 耐燃性ﾎﾟﾘｴﾁﾚﾝｼｰｽ耐熱ｹｰﾌﾞﾙ | EM-HP 1.2mm-3C <管内> | 1 | ｍ
| 耐燃性ﾎﾟﾘｴﾁﾚﾝｼｰｽ耐熱ｹｰﾌﾞﾙ | EM-HP 1.2mm-3C <天井内> | 11 | ｍ
| 1種金属線ぴ(MM1) | A型 定尺 1.8m 蓋付 | 1 | ｍ
| ｼﾞｬﾝｸｼｮﾝﾎﾞｯｸｽ | 丸形 A型 | 1 | 個
| ｶﾊﾞｰﾌﾟﾚｰﾄ取付枠付 | 金属製 丸形 | 1 | 枚
| ｽﾋﾟｰｶｰ | 3W 樹脂製 ｱｯﾃﾈｰﾀ無 壁掛形 片面 | 1 | 個
| ｽﾋﾟｰｶｰ | 3W 防塵仕様 合成樹脂製 ｱｯﾃﾈｰﾀ無天井埋込形 | 1 | 個
| ｱｯﾃﾈｰﾀ | 1W 金属製プレート | 2 | 組
【撤去工事】
| ｽﾋﾟｰｶｰ | 3W 樹脂製 ｱｯﾃﾈｰﾀ無 壁掛形 片面 | 2 | 個
| ｱｯﾃﾈｰﾀ | 1W 金属製プレート | 2 | 組
E-3-4-計
[7 empty] | NO | 130
記号 | 名 称 | 内 容 | 数 量 | 単位 | 単 価 | 金 額 | 摘 要
E-3-5 | 太陽光発電設備工事
【改修後】
| 耐燃性ﾎﾟﾘｴﾁﾚﾝ絶縁電線 | EM-IE 8mm2 <管内> | 9 | ｍ
| 架橋ﾎﾟﾘ絶縁耐燃性ﾎﾟﾘｼｰｽｹｰﾌﾞﾙ | EM-CE 8mm2 -3C <管内> | 8 | ｍ
| 架橋ﾎﾟﾘ絶縁耐燃性ﾎﾟﾘｼｰｽｹｰﾌﾞﾙ | EM-CE 8mm2 -3C <ﾋﾟｯﾄ> | 8 | ｍ
| 架橋ﾎﾟﾘ絶縁耐燃性ﾎﾟﾘｼｰｽｹｰﾌﾞﾙ T | EM-CET 22mm2 <管内> | 9 | ｍ
| 制御用ﾎﾟﾘ絶縁耐燃性ﾎﾟﾘｼｰｽｹｰﾌﾞﾙ･銅ﾃｰﾌﾟ遮へい付 | EM-CEE-S 1.25mm2-2C <管内> | 6 | ｍ
| 制御用ﾎﾟﾘ絶縁耐燃性ﾎﾟﾘｼｰｽｹｰﾌﾞﾙ･銅ﾃｰﾌﾟ遮へい付 | EM-CEE-S 2mm2-2C <管内> | 5 | ｍ
| 制御用ﾎﾟﾘ絶縁耐燃性ﾎﾟﾘｼｰｽｹｰﾌﾞﾙ･銅ﾃｰﾌﾟ遮へい付 | EM-CEE-S 2mm2-2C <天井内> | 8 | ｍ
| 計装用ｹｰﾌﾞﾙ 銅ﾃｰﾌﾟ遮へい付 | KPEV-S 1.25mm2 2P <管内> | 6 | ｍ
| EM-LAN用ｹｰﾌﾞﾙ | 4P ｶﾃｺﾞﾘｰ6 EM-UTPｹｰﾌﾞﾙ0.5mm <管内> | 1 | ｍ
| EM-LAN用ｹｰﾌﾞﾙ | 4P ｶﾃｺﾞﾘｰ6 EM-UTPｹｰﾌﾞﾙ0.5mm <天井内> | 30 | ｍ
| 厚鋼電線管 | G-16 <露出> | 47 | ｍ
| 厚鋼電線管 | G-54 <露出> | 22 | ｍ
| ねじなし電線管 | EP-51 <隠ぺい> | 3 | ｍ
| 金属製可とう電線管 ﾋﾞﾆﾙ被覆 | F 24 <露出> | 1 | ｍ
[7 empty] | NO | 131
記号 | 名 称 | 内 容 | 数 量 | 単位 | 単 価 | 金 額 | 摘 要
| 金属製可とう電線管 ﾋﾞﾆﾙ被覆 | F 50 <露出> | 1 | ｍ
| ﾌﾟﾙﾎﾞｯｸｽ 鋼板製 溶融亜鉛めっき仕上げ | SS200×200×100 Z35 | 2 | 個
| ﾌﾟﾙﾎﾞｯｸｽ 鋼板製 溶融亜鉛めっき仕上げ | SS300×300×300 Z35 | 3 | 個
| ﾌﾟﾙﾎﾞｯｸｽ ｽﾃﾝﾚｽ製 防水形･端子付 | SS300×300×300 WP-SUS | 4 | 個
| 太陽電池 |  | 24 | 枚
| ﾊﾟﾜｰｺﾝﾃﾞｨｼｮﾅ | 10kW以下 | 1 | 面
| 計測監視装置 |  | 1 | 台
| ﾃﾞｨｽﾌﾟﾚｲ表示装置 |  | 1 | 台
| 自立出力ｺﾝｾﾝﾄ盤 |  | 1 | 台
| 日射計 |  | 1 | 個
| 気温計 |  | 1 | 個
| 延長ｹｰﾌﾞﾙｾｯﾄ |  | 1 | 式
| 機器取付試験調整費 |  | 1 | 式
| 太陽光発電連系ﾌﾞﾚｰｶｰ収容箱 |  | 1 | 面
| 壁貫通 | 100φ（補修共） | 3 | か所
| 太陽光発電接続検討 | 電力会社との打合せ、調整及び申請共 | 1 | 式
[7 empty] | NO | 132
記号 | 名 称 | 内 容 | 数 量 | 単位 | 単 価 | 金 額 | 摘 要
| E-3-5-計 |  |  |  |  | 0
0
0
[7 empty] | NO | 133
記号 | 名 称 | 内 容 | 数 量 | 単位 | 単 価 | 金 額 | 摘 要
E-3-6 | 産業廃棄物費
| 産業廃棄物積込 | 照明器具（金属） | 0.5 | ｍ3
| 産業廃棄物積込 | 蛍光管 | 5 | kg
| 産業廃棄物処分 | 照明器具（金属） | 0.5 | ｍ3
| 産業廃棄物処分 | 蛍光管 | 5 | kg
E-3-6-計

## 内訳(屋内運動場)
[7 empty] | NO | 134
記号 | 名 称 | 内 容 | 数 量 | 単位 | 単 価 | 金 額 | 摘 要
E-4-1 | ｺﾝｾﾝﾄ設備工事
【改修後】
| 耐燃性ﾎﾟﾘｴﾁﾚﾝ絶縁電線 | EM-IE 5.5mm2 <管内> | 78 | ｍ
| 耐燃性ﾎﾟﾘｴﾁﾚﾝ絶縁電線 | EM-IE 5.5mm2 <PF/CD管内> | 13 | ｍ
| ﾎﾟﾘ絶縁耐燃性ﾎﾟﾘｼｰｽｹｰﾌﾞﾙ 平形 | EM-EEF 2.0mm -3C <管内> | 14 | ｍ
| ﾎﾟﾘ絶縁耐燃性ﾎﾟﾘｼｰｽｹｰﾌﾞﾙ 平形 | EM-EEF 2.0mm -3C <天井内> | 19 | ｍ
| ﾎﾟﾘ絶縁耐燃性ﾎﾟﾘｼｰｽｹｰﾌﾞﾙ 平形 | EM-EEF 2.0mm -3C <PF/CD管内> | 20 | ｍ
| 架橋ﾎﾟﾘ絶縁耐燃性ﾎﾟﾘｼｰｽｹｰﾌﾞﾙ | EM-CE 22mm2 -3C <管内> | 78 | ｍ
| ねじなし電線管 | EP-31 <露出> | 5 | ｍ
| ねじなし電線管 | EP-51 <隠ぺい> | 17 | ｍ
| ねじなし電線管 | EP-51 <露出> | 62 | ｍ
| 合成樹脂製可とう電線管 PF管 | PF- 22 <隠ぺい> | 28 | ｍ
| ﾌﾟﾙﾎﾞｯｸｽ 鋼板製 溶融亜鉛めっき仕上げ | SS300×300×200 Z35 | 8 | 個
| ﾌﾟﾙﾎﾞｯｸｽ ｽﾃﾝﾚｽ製 防水形･端子付 | SS200×200×100 WP-SUS | 1 | 個
| ｱｳﾄﾚｯﾄﾎﾞｯｸｽ | 四角中深 102×102× 54 塗代付 | 5 | 個
[7 empty] | NO | 135
記号 | 名 称 | 内 容 | 数 量 | 単位 | 単 価 | 金 額 | 摘 要
| 埋込形ｺﾝｾﾝﾄ 金属製ﾌﾟﾚｰﾄ･取付枠共 | 2P15A×2 | 22 | 組
| 埋込形ｺﾝｾﾝﾄ 金属製ﾌﾟﾚｰﾄ･取付枠共 | 2P15A×1 接地極･端子付 | 3 | 組
| ｶﾊﾞｰﾌﾟﾚｰﾄ取付枠付 | 金属製 1連 | 3 | 枚
| 電灯分電盤 | L-1-2 | 1 | 面
| 電灯分電盤 | L-1（改修） | 1 | 面
| 壁貫通 | 50φ（補修共） | 3 | か所
[7 empty] | NO | 136
記号 | 名 称 | 内 容 | 数 量 | 単位 | 単 価 | 金 額 | 摘 要
【撤去工事】
| ﾋﾞﾆﾙ絶縁電線 | IV 2.0mm <管内> | 50 | ｍ
| 薄鋼電線管 | CP-19 <隠ぺい> | 4 | ｍ
| 埋込形ｺﾝｾﾝﾄ 金属製ﾌﾟﾚｰﾄ･取付枠共 | 2P15A×1 | 5 | 組
| 埋込形ｺﾝｾﾝﾄ 金属製ﾌﾟﾚｰﾄ･取付枠共 | 2P15A×2 | 21 | 組
E-4-1-計
[7 empty] | NO | 137
記号 | 名 称 | 内 容 | 数 量 | 単位 | 単 価 | 金 額 | 摘 要
E-4-2 | 電灯設備工事
【改修後】
| 耐燃性ﾎﾟﾘｴﾁﾚﾝ絶縁電線 | EM-IE 2.0mm <管内> | 2492 | ｍ
| ﾎﾟﾘ絶縁耐燃性ﾎﾟﾘｼｰｽｹｰﾌﾞﾙ 平形 | EM-EEF 2.0mm -2C <天井内> | 6 | ｍ
| ﾎﾟﾘ絶縁耐燃性ﾎﾟﾘｼｰｽｹｰﾌﾞﾙ 平形 | EM-EEF 2.0mm -3C <天井内> | 39 | ｍ
| ﾎﾟﾘ絶縁耐燃性ﾎﾟﾘｼｰｽｹｰﾌﾞﾙ 平形 | EM-EEF 2.0mm -3C <PF/CD管内> | 1 | ｍ
| 着色識別ﾎﾟﾘ絶縁耐燃性ﾎﾟﾘｼｰｽｹｰﾌﾞﾙ | EM-FCPEE 1.2mm-3P <天井内> | 18 | ｍ
| 着色識別ﾎﾟﾘ絶縁耐燃性ﾎﾟﾘｼｰｽｹｰﾌﾞﾙ | EM-FCPEE 1.2mm-3P <PF/CD管内> | 6 | ｍ
| ねじなし電線管 | EP-25 <露出> | 283 | ｍ
| ねじなし電線管 | EP-31 <露出> | 60 | ｍ
| 合成樹脂製可とう電線管 PF管 | PF- 16 <隠ぺい> | 18 | ｍ
| 合成樹脂製可とう電線管 PF管 | PF- 22 <隠ぺい> | 1 | ｍ
| 2種金属線ぴ(MM2) | 定尺4m 溶融亜鉛ﾒｯｷ鋼板 40×30 | 52 | ｍ
| ﾌﾟﾙﾎﾞｯｸｽ 鋼板製 溶融亜鉛めっき仕上げ | SS200×200×100 Z35 | 25 | 個
| ﾌﾟﾙﾎﾞｯｸｽ 鋼板製 溶融亜鉛めっき仕上げ | SS300×300×200 Z35 | 2 | 個
| ﾌﾟﾙﾎﾞｯｸｽ 鋼板製 溶融亜鉛めっき仕上げ | SS400×400×300 Z35 | 1 | 個
[7 empty] | NO | 138
記号 | 名 称 | 内 容 | 数 量 | 単位 | 単 価 | 金 額 | 摘 要
| ﾌﾟﾙﾎﾞｯｸｽ 鋼板製 溶融亜鉛めっき仕上げ | SS400×400×400 Z35 | 1 | 個
| 露出ﾎﾞｯｸｽ | 丸形 3方出 25mm EP用 | 6 | 個
| ｱｳﾄﾚｯﾄﾎﾞｯｸｽ | 四角大深 119×119× 54 塗代付 | 3 | 個
| 熱線ｾﾝｻ付自動ｽｲｯﾁ | 親機 | 2 | 個
| 熱線ｾﾝｻ付自動ｽｲｯﾁ | 親機 換気扇連動 | 1 | 個
| 熱線ｾﾝｻ付自動ｽｲｯﾁ | 子機 | 1 | 個
| 埋込形ｽｲｯﾁ 金属製ﾌﾟﾚｰﾄ | 1P15A×1 取付枠共 | 8 | 組
| 埋込形ｽｲｯﾁ 金属製ﾌﾟﾚｰﾄ | 1P15A×1､PL×1 取付枠共 | 2 | 組
| 埋込形ｽｲｯﾁ 金属製ﾌﾟﾚｰﾄ | 1P15A×2､PL×1 取付枠共 | 2 | 組
| 埋込形ｽｲｯﾁ 金属製ﾌﾟﾚｰﾄ | 3W15A×1 取付枠共 | 1 | 組
| 埋込形ｽｲｯﾁ 金属製ﾌﾟﾚｰﾄ | 3W15A×2 取付枠共 | 1 | 組
| 埋込形ｽｲｯﾁ 金属製ﾌﾟﾚｰﾄ | 3W15A×1､1P15A×1 取付枠共 | 1 | 組
| 自動点滅器 電子式 | 100V 6A L形金具 電子式JIS2形 | 1 | 個
| ﾘﾓｺﾝｽｲｯﾁ | 埋込形6個用 取付枠ﾌﾟﾚｰﾄ付 | 1 | 組
| ﾘﾓｺﾝｽｲｯﾁ | 埋込形9個用 取付枠ﾌﾟﾚｰﾄ付 | 1 | 組
| ﾘﾓｺﾝｽｲｯﾁ | 埋込形18個用 取付枠ﾌﾟﾚｰﾄ付 | 1 | 組
[7 empty] | NO | 139
記号 | 名 称 | 内 容 | 数 量 | 単位 | 単 価 | 金 額 | 摘 要
| 照明器具 | A1 | 3 | 台
| 照明器具 | A2 | 5 | 台
| 照明器具 | C1 | 2 | 台
| 照明器具 | D1 | 1 | 台
| 照明器具 | J1 | 3 | 台
| 照明器具 | K1 | 8 | 台
| 照明器具 | B1 | 4 | 台
| 照明器具 | B2 | 3 | 台
| 照明器具 | L1 | 9 | 台
| 照明器具 | G1 | 20 | 台
| 照明器具 | E2 | 6 | 台
| 照明器具 | A3 | 26 | 台
| 照明器具 | P1 | 6 | 台
| 照明器具 | O1 | 8 | 台
| 照明器具 | O2 | 24 | 台
[7 empty] | NO | 140
記号 | 名 称 | 内 容 | 数 量 | 単位 | 単 価 | 金 額 | 摘 要
| 照明器具 | A（LSS9-4-65） | 2 | 台
| 照明器具 | B（LRS1-13） | 5 | 台
| 壁貫通 | 50φ（補修共） | 1 | か所
【撤去工事】
| ﾋﾞﾆﾙ絶縁電線 | IV 2.0mm <管内> | 4668 | ｍ
| 薄鋼電線管 | CP-19 <隠ぺい> | 21 | ｍ
| 薄鋼電線管 | CP-25 <隠ぺい> | 4 | ｍ
| 薄鋼電線管 | CP-25 <露出> | 578 | ｍ
| 薄鋼電線管 | CP-31 <露出> | 76 | ｍ
| 薄鋼電線管 | CP-51 <露出> | 61 | ｍ
| 2種金属線ぴ(MM2) | 定尺4m 溶融亜鉛ﾒｯｷ鋼板 40×30 | 52 | ｍ
| ﾌﾟﾙﾎﾞｯｸｽ 鋼板製 溶融亜鉛めっき仕上げ | SS200×200×100 Z35 | 27 | 個
| ﾌﾟﾙﾎﾞｯｸｽ 鋼板製 溶融亜鉛めっき仕上げ | SS300×300×200 Z35 | 1 | 個
| ﾌﾟﾙﾎﾞｯｸｽ 鋼板製 溶融亜鉛めっき仕上げ | SS400×400×300 Z35 | 4 | 個
| 露出ﾎﾞｯｸｽ | 丸形 3方出 19mm CP用 | 6 | 個
[7 empty] | NO | 141
記号 | 名 称 | 内 容 | 数 量 | 単位 | 単 価 | 金 額 | 摘 要
| 埋込形ｽｲｯﾁ 金属製ﾌﾟﾚｰﾄ | 1P15A×1 取付枠共 | 10 | 組
| 埋込形ｽｲｯﾁ 金属製ﾌﾟﾚｰﾄ | 1P15A×1､PL×1 取付枠共 | 2 | 組
| 埋込形ｽｲｯﾁ 金属製ﾌﾟﾚｰﾄ | 1P15A×2､PL×1 取付枠共 | 2 | 組
| 埋込形ｽｲｯﾁ 金属製ﾌﾟﾚｰﾄ | 3W15A×1 取付枠共 | 2 | 組
| 埋込形ｽｲｯﾁ 金属製ﾌﾟﾚｰﾄ | 3W15A×2 取付枠共 | 1 | 組
| 埋込形ｽｲｯﾁ 金属製ﾌﾟﾚｰﾄ | 3W15A×1､1P15A×1 取付枠共 | 1 | 組
| 埋込形ｽｲｯﾁ 金属製ﾌﾟﾚｰﾄ | 1P15A×3､PL×1 取付枠共 | 1 | 組
| 自動点滅器 電子式 | 100V 6A L形金具 電子式JIS2形 | 1 | 個
| ﾘﾓｺﾝｽｲｯﾁ | 埋込形6個用 取付枠ﾌﾟﾚｰﾄ付 | 1 | 組
| ﾘﾓｺﾝｽｲｯﾁ | 埋込形9個用 取付枠ﾌﾟﾚｰﾄ付 | 2 | 組
| ﾘﾓｺﾝｽｲｯﾁ | 埋込形18個用 取付枠ﾌﾟﾚｰﾄ付 | 1 | 組
| 照明器具 | A1 | 3 | 台
| 照明器具 | A2 | 5 | 台
| 照明器具 | C1 | 2 | 台
| 照明器具 | D1 | 1 | 台
[7 empty] | NO | 142
記号 | 名 称 | 内 容 | 数 量 | 単位 | 単 価 | 金 額 | 摘 要
| 照明器具 | J1 | 3 | 台
| 照明器具 | K1 | 8 | 台
| 照明器具 | B1 | 4 | 台
| 照明器具 | B2 | 3 | 台
| 照明器具 | L1 | 9 | 台
| 照明器具 | G1 | 20 | 台
| 照明器具 | E2 | 6 | 台
| 照明器具 | A3 | 26 | 台
| 照明器具 | P1 | 6 | 台
| 照明器具 | O1 | 8 | 台
| 照明器具 | O2 | 24 | 台
| 安定器収容函 | W1000*H1200*D200 | 1 | 面
| 電動昇降装置操作盤 |  | 1 | 面
E-4-2-計
[7 empty] | NO | 143
記号 | 名 称 | 内 容 | 数 量 | 単位 | 単 価 | 金 額 | 摘 要
E-4-3 | ﾄｲﾚ呼出設備工事
【改修後】
| 警報用ﾎﾟﾘｴﾁﾚﾝ絶縁ｹｰﾌﾞﾙ | EM-AE 1.2mm-3C <PF/CD管内> | 7 | ｍ
| 警報用ﾎﾟﾘ絶縁耐燃性ﾎﾟﾘｼｰｽｹｰﾌﾞﾙ | EM-AE 1.2mm-3C <管内> | 72 | ｍ
| 警報用ﾎﾟﾘ絶縁耐燃性ﾎﾟﾘｼｰｽｹｰﾌﾞﾙ | EM-AE 1.2mm-3C <天井内> | 44 | ｍ
| 厚鋼電線管 | G-16 <露出> | 10 | ｍ
| ねじなし電線管 | EP-19 <露出> | 62 | ｍ
| 金属製可とう電線管 ﾋﾞﾆﾙ被覆 | F 17 <露出> | 2 | ｍ
| 合成樹脂製可とう電線管 PF管 | PF- 16 <隠ぺい> | 1 | ｍ
| 1種金属線ぴ(MM1) | A型 定尺 1.8m 蓋付 | 3 | ｍ
| ｽｲｯﾁﾎﾞｯｸｽ | 1個用 浅形 | 2 | 個
| ﾌﾟﾙﾎﾞｯｸｽ 鋼板製 溶融亜鉛めっき仕上げ | SS200×200×100 Z35 | 7 | 個
| ﾌﾟﾙﾎﾞｯｸｽ ｽﾃﾝﾚｽ製 防水形･端子付 | SS200×200×100 WP-SUS | 4 | 個
| ｽｲｯﾁﾎﾞｯｸｽ | 1個用 117× 70× 44 塗代付 | 1 | 個
| ﾄｲﾚ呼出ﾎﾞﾀﾝ | 引きひも付 | 1 | 個
| 復旧ﾎﾞﾀﾝ |  | 1 | 個
[7 empty] | NO | 144
記号 | 名 称 | 内 容 | 数 量 | 単位 | 単 価 | 金 額 | 摘 要
| 廊下灯 | 角形 | 1 | 個
| 壁貫通 | 50φ（補修共） | 3 | か所
| 防火区画貫通処理 | 51 | 3 | か所
E-4-3-計
[7 empty] | NO | 145
記号 | 名 称 | 内 容 | 数 量 | 単位 | 単 価 | 金 額 | 摘 要
E-4-4 | 時計設備工事
【改修後】
| 時計700φ |  | 1 | 台
【撤去工事】
| 時計700φ |  | 1 | 台
E-4-4-計
[7 empty] | NO | 146
記号 | 名 称 | 内 容 | 数 量 | 単位 | 単 価 | 金 額 | 摘 要
E-4-5 | 放送設備工事
【改修後】
| 音響ｹｰﾌﾞﾙ | EM-4S8 <管内> | 32 | ｍ
| 電子ﾎﾞﾀﾝ電話ｹｰﾌﾞﾙ | 0.4mm-2P <管内> | 123 | ｍ
| 耐燃性ﾎﾟﾘｴﾁﾚﾝｼｰｽ耐熱ｹｰﾌﾞﾙ | EM-HP 1.2mm-2C <管内> | 123 | ｍ
| 耐燃性ﾎﾟﾘｴﾁﾚﾝｼｰｽ耐熱ｹｰﾌﾞﾙ | EM-HP 1.2mm-3C <管内> | 159 | ｍ
| 耐燃性ﾎﾟﾘｴﾁﾚﾝｼｰｽ耐熱ｹｰﾌﾞﾙ | EM-HP 1.2mm-3C <天井内> | 59 | ｍ
| ﾃﾚﾋﾞｼﾞｮﾝ受信用同軸ｹｰﾌﾞﾙ | EM S-5C-FB <管内> | 75 | ｍ
| 薄鋼電線管 | EP-19 <隠ぺい> | 20 | ｍ
| 薄鋼電線管 | EP-19 <露出> | 61 | ｍ
| 薄鋼電線管 | EP-25 <露出> | 224 | ｍ
| ﾌﾟﾙﾎﾞｯｸｽ 鋼板製 溶融亜鉛めっき仕上げ | SS200×200×100 Z35 | 1 | 個
| ﾌﾟﾙﾎﾞｯｸｽ 鋼板製 溶融亜鉛めっき仕上げ | SS300×300×200 Z35 | 1 | 個
| 露出ﾎﾞｯｸｽ | 丸形 2方出 25mm EP用 | 1 | 個
| 露出ﾎﾞｯｸｽ | 丸形 3方出 25mm EP用 | 3 | 個
[7 empty] | NO | 147
記号 | 名 称 | 内 容 | 数 量 | 単位 | 単 価 | 金 額 | 摘 要
| ｽﾋﾟｰｶｰ | 3W 防塵仕様 合成樹脂製 ｱｯﾃﾈｰﾀ付天井埋込形 | 3 | 個
| ｽﾋﾟｰｶｰ | 10W ﾄﾗﾝｽ付 ﾎｰﾝ形 | 4 | 個
| ﾏｲｸﾛﾎﾝｺﾝｾﾝﾄ | 壁付け | 5 | 個
| ﾏｲｸﾛﾎﾝｺﾝｾﾝﾄ | 床上用 | 4 | 個
| ｶｯﾄﾘﾚｰ |  | 1 | 個
| ﾃﾞｽｸ型ｱﾝﾌﾟ |  | 1 | 台
| ﾓﾆﾀｰｽﾋﾟｰｶｰ |  | 2 | 台
| ｽﾃｰｼﾞはね返りｽﾋﾟｰｶｰ |  | 2 | 台
| ﾌﾟﾛｾﾆｱﾑｽﾋﾟｰｶｰ |  | 2 | 台
| ﾜｲﾔﾚｽｱﾝﾃﾅ |  | 2 | 個
| ﾜｲﾔﾚｽﾏｲｸ | ﾊﾝﾄﾞ型 | 2 | 本
| ﾜｲﾔﾚｽﾏｲｸ | ﾀｲﾋﾟﾝ型 | 1 | 個
【撤去工事】
| 耐熱ﾋﾞﾆﾙ絶縁電線 | HIV 2.0mm <管内> | 128 | ｍ
| 電子ﾎﾞﾀﾝ電話ｹｰﾌﾞﾙ | 0.4mm-2P <管内> | 123 | ｍ
[7 empty] | NO | 148
記号 | 名 称 | 内 容 | 数 量 | 単位 | 単 価 | 金 額 | 摘 要
| 耐熱ｹｰﾌﾞﾙ | HP 0.9mm-3C <管内> | 156 | ｍ
| 耐熱ｹｰﾌﾞﾙ | HP 1.2mm-2C <管内> | 123 | ｍ
| 耐熱ｹｰﾌﾞﾙ | HP 1.2mm-3C <管内> | 62 | ｍ
| ﾃﾚﾋﾞ共聴ｹｰﾌﾞﾙ | 5C-2V 同軸ｹｰﾌﾞﾙ <管内> | 75 | ｍ
| 薄鋼電線管 | CP-19 <隠ぺい> | 20 | ｍ
| 薄鋼電線管 | CP-19 <露出> | 61 | ｍ
| 薄鋼電線管 | CP-25 <露出> | 224 | ｍ
| ﾌﾟﾙﾎﾞｯｸｽ 鋼板製 溶融亜鉛めっき仕上げ | SS200×200×100 Z35 | 1 | 個
| ﾌﾟﾙﾎﾞｯｸｽ 鋼板製 溶融亜鉛めっき仕上げ | SS300×300×200 Z35 | 1 | 個
| 露出ﾎﾞｯｸｽ | 丸形 2方出 25mm CP用 | 1 | 個
| 露出ﾎﾞｯｸｽ | 丸形 3方出 25mm CP用 | 3 | 個
| ｽﾋﾟｰｶｰ | 3W 木製 ｱｯﾃﾈｰﾀ無 壁掛形 片面 | 2 | 個
| ｽﾋﾟｰｶｰ | 3W 防塵仕様 合成樹脂製 ｱｯﾃﾈｰﾀ無天井埋込形 | 1 | 個
| ｽﾋﾟｰｶｰ | 3W 防塵仕様 合成樹脂製 ｱｯﾃﾈｰﾀ付天井埋込形 | 2 | 個
| ｱｯﾃﾈｰﾀ | 1W 金属製プレート | 1 | 組
| ﾏｲｸﾛﾎﾝｺﾝｾﾝﾄ | 壁付け | 5 | 個
[7 empty] | NO | 149
記号 | 名 称 | 内 容 | 数 量 | 単位 | 単 価 | 金 額 | 摘 要
| ﾏｲｸﾛﾎﾝｺﾝｾﾝﾄ | 床上用 | 4 | 個
| ｶｯﾄﾘﾚｰ |  | 1 | 個
| ﾃﾞｽｸ型ｱﾝﾌﾟ |  | 1 | 台
| ﾓﾆﾀｰｽﾋﾟｰｶｰ |  | 2 | 台
| ｽﾃｰｼﾞはね返りｽﾋﾟｰｶｰ |  | 2 | 台
| ﾌﾟﾛｾﾆｱﾑｽﾋﾟｰｶｰ |  | 2 | 台
| ﾜｲﾔﾚｽｱﾝﾃﾅ |  | 2 | 個
E-4-5-計
[7 empty] | NO | 150
記号 | 名 称 | 内 容 | 数 量 | 単位 | 単 価 | 金 額 | 摘 要
E-4-6 | 自動火災報知設備設備工事
【改修後】
| 警報用ﾎﾟﾘ絶縁耐燃性ﾎﾟﾘｼｰｽｹｰﾌﾞﾙ | EM-AE 1.2mm-2C <天井内> | 13 | ｍ
| 警報用ﾎﾟﾘ絶縁耐燃性ﾎﾟﾘｼｰｽｹｰﾌﾞﾙ | EM-AE 1.2mm-4C <天井内> | 5 | ｍ
| 総合盤 | PLB分布型感知器無P型1級露出形 | 1 | 組
| 総合盤（ｶﾞｰﾄﾞ付） | PLB分布型感知器無P型1級露出形 | 2 | 組
| 分布型検出部 | 露出形 1個用 | 2 | 個
| 分布型検出部 | 露出形 2個用 | 6 | 個
| 煙感知器 | 2種 露出形 | 4 | 個
| 煙感知器 | 3種 露出形 | 1 | 個
| ｽﾎﾟｯﾄ感知器 | 差動式 2種 露出形 | 12 | 個
| ｽﾎﾟｯﾄ感知器 | 差動式 2種 露出形 ｶﾞｰﾄﾞ付 | 3 | 個
| 空気管式分布型感知器 | 銅ﾊﾟｲﾌﾟ 白色塗装 ｺﾝｸﾘｰﾄ | 459 | ｍ
| 連動制御盤 | 壁掛形 5回線 | 1 | 面
| 壁貫通 | 50φ（補修共） | 3 | か所
| 立会検査費 | P形 1級 | 1 | 工事
[7 empty] | NO | 151
記号 | 名 称 | 内 容 | 数 量 | 単位 | 単 価 | 金 額 | 摘 要
【撤去工事】
| 警報用ﾎﾟﾘｴﾁﾚﾝ絶縁ｹｰﾌﾞﾙ | AE 1.2mm-2C <管内> | 13 | ｍ
| 薄鋼電線管 | CP-19 <隠ぺい> | 13 | ｍ
| 総合盤 | PLB分布型感知器無P型1級露出形 | 1 | 組
| 総合盤（ｶﾞｰﾄﾞ付） | PLB分布型感知器無P型1級露出形 | 2 | 組
| 分布型検出部 | 露出形 1個用 | 2 | 個
| 分布型検出部 | 露出形 2個用 | 6 | 個
| 煙感知器 | 2種 露出形 | 4 | 個
| 煙感知器 | 3種 露出形 | 1 | 個
| ｽﾎﾟｯﾄ感知器 | 差動式 2種 露出形 | 12 | 個
| ｽﾎﾟｯﾄ感知器 | 差動式 2種 露出形 ｶﾞｰﾄﾞ付 | 3 | 個
| 空気管式分布型感知器 | 銅ﾊﾟｲﾌﾟ 白色塗装 ｺﾝｸﾘｰﾄ | 459 | ｍ
| 連動制御盤 | 壁掛形 5回線 | 1 | 面
E-4-6-計
[7 empty] | NO | 152
記号 | 名 称 | 内 容 | 数 量 | 単位 | 単 価 | 金 額 | 摘 要
E-4-7 | 産業廃棄物費
| 産業廃棄物積込 | ケーブル（金属） | 0.6 | ｍ3
| 産業廃棄物積込 | 電線管（金属） | 4.75 | ｍ3
| 産業廃棄物積込 | 機器類（金属） | 1.53 | ｍ3
| 産業廃棄物積込 | 照明器具（金属） | 5.45 | ｍ3
| 産業廃棄物積込 | 蛍光管 | 367.8 | kg
| 産業廃棄物運搬 | （金属） | 1 | 車
| 産業廃棄物運搬 | （蛍光管） | 1 | 車
| 産業廃棄物処分 | ケーブル（金属） | 0.6 | ｍ3
| 産業廃棄物処分 | 電線管（金属） | 4.75 | ｍ3
| 産業廃棄物処分 | 機器類（金属） | 1.53 | ｍ3
| 産業廃棄物処分 | 照明器具（金属） | 5.45 | ｍ3
| 産業廃棄物処分 | 蛍光管 | 367.8 | kg
E-4-7-計

## 大項目(機械)
[7 empty] | NO | 153
記号 | 名 称 | 内 容 | 数 量 | 単位 | 単 価 | 金 額 | 摘 要
M | 機械設備工事
M-1 | 空調設備工事 |  | 1 | 式
M-2 | 換気設備工事 |  | 1 | 式
M-3 | 衛生器具設備工事 |  | 1 | 式
M-4 | 給水設備工事 |  | 1 | 式
M-5 | 排水設備工事 |  | 1 | 式
M-6 | 消火設備工事 |  | 1 | 式
M-7 | 北舎３階空調設備工事 |  | 1 | 式
M-8 | 発生材積込・運搬費 |  | 1 | 式
f-4 | 発生材処分費 |  | 1 | 式
M-計

## 内訳(機械)
[7 empty] | NO | 154
記号 | 名 称 | 内 容 | 数 量 | 単位 | 単 価 | 金 額 | 摘 要
M-1 | 空調設備工事
| 空冷ﾋｰﾄﾎﾟﾝﾌﾟｴｱｺﾝ | 床置形 | 3 | 台
| AC-1 | 冷房能力 10.0(4.8～11.2)KW
暖房能力 11.2(5.1～14.0)KW
付属品一式共
| 室外機基礎 |  | 1 | 式
| 冷媒用被覆銅管 | φ9.5 φ15.9 | 5 | ｍ
ドレン管
| 硬質ポリ塩化ビニル管 | 屋内一般 VP20 | 4 | ｍ
| 連絡電線 | EM-CEES2.0mm2-3C(管内） | 5 | ｍ
| 保温工事 |  | 1 | 式
一時撤去再取付含む
| 撤去工事 | 冷媒フロン回収工事費含む | 1 | 式
| (南舎既設空調) | 建築外壁工事に伴う仮対応
| 既設PAC-A 空調機 仮設・復旧 | 室外機 7.1kw相当 | 2 | 箇所
仮冷媒管(φ9.5φ15.9)*3m程度
保温工事仮・復旧、分岐接続共
| 既設PAC-B 空調機 仮設・復旧 | 室外機 5.6kw相当 | 7 | 箇所
仮冷媒管(φ6.4φ12.7)*3m程度
保温工事仮・復旧、分岐接続共
小 計
[7 empty] | NO | 155
記号 | 名 称 | 内 容 | 数 量 | 単位 | 単 価 | 金 額 | 摘 要
M-2 | 換気設備工事
| 天井扇 | 低騒音形 ﾌﾟﾗｽﾁｯｸﾀｲﾌﾟ | 1 | 台
| EF-1 | 100φ×100m3/h×30Pa
付属品一式共
| スパイラルダクト | 100φ | 2 | ｍ
| はつり工事 |  | 1 | 式
小 計
[7 empty] | NO | 156
記号 | 名 称 | 内 容 | 数 量 | 単位 | 単 価 | 金 額 | 摘 要
M-3 | 衛生器具設備工事
| 多機能トイレパック | UADAK01R1A1ANN1WA 同等品 | 1 | 組
| オストメイトパック | UAS81RDB1NW 同等品 | 1 | 組
| 横水栓 | T131AUN13C 同等品 | 2 | 個
| 止水栓 | THY226U 同等品 | 1 | 個
| 電気温水器 | EW-1 | 1 | 組
| ガス瞬間湯沸器 | 5号 元止め式 | 4 | 組
| 接続管 | 電気温水器用 | 1 | 個
| ガス強化ホース | ガス瞬間湯沸器用 | 4 | 個
| 接続管 | ガス瞬間湯沸器用 | 4 | 個
| 撤去工事 |  | 1 | 式
小 計
[7 empty] | NO | 157
記号 | 名 称 | 内 容 | 数 量 | 単位 | 単 価 | 金 額 | 摘 要
M-4 | 給水設備工事
| 耐衝撃性硬質塩化ビニル管 | 地中配管 HIVP-20 | 17 | ｍ
| 耐衝撃性硬質塩化ビニル管 | 屋内一般 HIVP-20 | 3 | ｍ
| 耐衝撃性硬質塩化ビニル管 | 機械便所 HIVP-20 | 9 | ｍ
| 不凍バルブ | 20A | 1 | 個
| 同上用ボックス | VC-P | 1 | 個
| バルブ取付費 | 80A 材工共 | 2 | 個
| フレキシブルジョイント | FJ 20×300L(SUS) | 1 | 個
| 電極棒 | FLS3P | 1 | 個
| ボールタップ | BT20 | 1 | 個
| 保温工事 |  | 1 | 式
[7 empty] | NO | 158
記号 | 名 称 | 内 容 | 数 量 | 単位 | 単 価 | 金 額 | 摘 要
| 既設管接続工事 |  | 1 | 式
| はつり工事 |  | 1 | 式
| 土工事 |  | 1 | 式
| 撤去工事 |  | 1 | 式
0
0
0
0
0
0
0
0
0
| 小 計 |  |  |  |  | 0
0
0
[7 empty] | NO | 159
記号 | 名 称 | 内 容 | 数 量 | 単位 | 単 価 | 金 額 | 摘 要
M-5 | 排水設備工事
| 硬質ポリ塩化ビニル管 | 屋内一般 VP50 | 8 | ｍ
| 硬質ポリ塩化ビニル管 | 機械便所 VP40 | 6 | ｍ
| 硬質ポリ塩化ビニル管 | 機械便所 VP50 | 4 | ｍ
| 硬質ポリ塩化ビニル管 | 機械便所 VP75 | 4 | ｍ
| 硬質ポリ塩化ビニル管 | 機械便所 VP100 | 3 | ｍ
200φ×100A
| 塩ビ製汚水桝 | 700H 樹脂製蓋 | 1 | カ所
200φ×100A
| 塩ビ製汚水桝 | 730H 樹脂製蓋 | 1 | カ所
| 弁 類 | GV40 JIS 5K | 1 | 個
| 防虫網 | 50A | 1 | 個
| 保温工事 |  | 1 | 式
| 既設管接続工事 |  | 1 | 式
[7 empty] | NO | 160
記号 | 名 称 | 内 容 | 数 量 | 単位 | 単 価 | 金 額 | 摘 要
| はつり工事 |  | 1 | 式
| 土工事 |  | 1 | 式
| 撤去工事 |  | 1 | 式
小 計
[7 empty] | NO | 161
記号 | 名 称 | 内 容 | 数 量 | 単位 | 単 価 | 金 額 | 摘 要
M-6 | 消火設備工事
| 消火ポンプユニット | 消火ﾎﾟﾝﾌﾟﾕﾆｯﾄ（Ⅱ型） | 1 | 台
| FP-1 | 65φ×300L/min×52m×5.5kw
付属品一式共
| 同上機器搬入費 |  | 1 | 式
| 消火用補給水槽 | SUS製 耐震2.0G | 1 | 基
| FT-1 | 外形寸法 500×1,000×1,000H
付属品一式共
| 配管用炭素鋼鋼管（白） | 機械便所 SGP40 | 1 | ｍ
| 配管用炭素鋼鋼管（白） | 機械便所 SGP65 | 7 | ｍ
| フート弁取付費 | 65A | 1 | 個
| フレキシブルジョイント | FJ 65×500L(SUS) | 1 | 個
| 塗装工事 |  | 1 | 式
| 既設管接続工事 |  | 1 | 式
| 撤去工事 |  | 1 | 式
小 計
[7 empty] | NO | 162
記号 | 名 称 | 内 容 | 数 量 | 単位 | 単 価 | 金 額 | 摘 要
M-7 | 北舎３階空調設備工事
7-1 | （機械設備工事）
PAC-2
| ﾊﾟｯｹｰｼﾞｴｱｺﾝ | RPC-GP160RGHP7 天吊 ﾂｲﾝ 同等 | 1 | 組
室内RPC-GP80KA×2
室外RAS-GP160RGH2×1
冷房能力 14.0（3.2～16.0）kW
暖房能力 16.0（4.0～20.2）kW
圧縮機出力 2.85kW 3φ 200V
| 〃 昇降専用受光部キット | PC-ALUHP同等品 | 2 | 個
| 〃 ﾜｲﾔﾚｽﾘﾓｺﾝ（単方向） | PC-AWR同等品 | 1 | 個
| 〃 防護ﾈｯﾄ（細ﾋﾟｯﾁ仕様） | PN-SP11C2同等品 | 1 | 個
PAC-3
| ﾊﾟｯｹｰｼﾞｴｱｺﾝ | RPC-GP112RGH7 天吊 同等 | 1 | 組
室内RPC-GP112KA×1
室外RAS-GP112RGH2×1
冷暖能力 10.0（2.5～11.2）kW
暖房能力 11.2（2.8～14.0）kW
圧縮機出力 1.90kW 3φ 200V
| 〃 昇降専用受光部キット | PC-ALUHP同等品 | 1 | 個
[7 empty] | NO | 163
記号 | 名 称 | 内 容 | 数 量 | 単位 | 単 価 | 金 額 | 摘 要
| 〃 ﾜｲﾔﾚｽﾘﾓｺﾝ（単方向） | PC-AWR同等品 | 1 | 個
| 〃 防護ﾈｯﾄ（細ﾋﾟｯﾁ仕様） | PN-SP11C2同等品 | 1 | 個
| 冷媒用被覆銅管 | φ9.5 φ15.9 | 26 | ｍ
ドレン管
| 硬質ポリ塩化ビニル管 | 屋内一般 VP40 | 4 | ｍ
| 硬質ポリ塩化ビニル管 | 屋内一般 VP25 | 4 | ｍ
| 結露防止層付硬質ﾎﾟﾘ塩化ﾋﾞﾆﾙ管 | 屋内一般 ACD-P40 | 4 | ｍ
| 結露防止層付硬質ﾎﾟﾘ塩化ﾋﾞﾆﾙ管 | 屋内一般 ACD-P25 | 20 | ｍ
| 連絡電線 | EM-CEES2.0mm2-3C(管内） | 28 | ｍ
| 配管保温工事 | 内部露出樹脂カバー | 1 | 式
| 配管保温工事 | 外部SUSラッキング | 1 | 式
| 機器搬入据付費 | 基礎ベース共 その他工費含 | 1 | 式
| コア抜き | 電気設備含 補修共 | 1 | 式
7-1 機械-計
[7 empty] | NO | 164
記号 | 名 称 | 内 容 | 数 量 | 単位 | 単 価 | 金 額 | 摘 要
7-2 | （建築工事）
| くさび緊結式足場 | 幅900 高さ10m未満 | 52 | 架㎡
| 災害防止 ﾒｯｼｭｼｰﾄ掛け |  | 52 | 架㎡
| 養生 |  | 55 | ㎡
| 整理清掃後片付け |  | 55 | ㎡
| 脚立足場 | 部分 都度盛替え | 30 | ㎡
| 天井点検口 | 450□ 開口補強・ﾎﾞｰﾄﾞ切込共 | 4 | 箇所
| サッシ改修 | AW-A 空調貫通部ｱﾙﾐﾊﾟﾈﾙ加工 | 2 | 箇所
7-2 建築-計
[7 empty] | NO | 165
記号 | 名 称 | 内 容 | 数 量 | 単位 | 単 価 | 金 額 | 摘 要
7-3 | （電気設備工事）
| 厚鋼電線管 | G-22 <露出> | 10 | ｍ
| 厚鋼電線管 | G-28 <露出> | 10 | ｍ
| 金属製可とう電線管 | PF 22 <隠ぺい> | 55 | ｍ
| 金属製可とう電線管 | PF 28 <隠ぺい> | 40 | ｍ
| ﾌﾟﾙﾎﾞｯｸｽ ｽﾃﾝﾚｽ製 防水形･端子付 | SS200×200×100 WP-SUS | 2 | 個
| 架橋ﾎﾟﾘ絶縁耐燃性ﾎﾟﾘｼｰｽｹｰﾌﾞﾙ | EM-CET 5.5mm2 <管内> | 65 | ｍ
| 架橋ﾎﾟﾘ絶縁耐燃性ﾎﾟﾘｼｰｽｹｰﾌﾞﾙ | EM-CET 14mm2 <管内> | 50 | ｍ
| 分電盤増設工 | １P-1’ 既設１P-1改修共 | 1 | 面
| 手元スイッチ | 空調機器接続工 | 2 | 箇所
7-3 電気-計
小 計
[7 empty] | NO | 166
記号 | 名 称 | 内 容 | 数 量 | 単位 | 単 価 | 金 額 | 摘 要
M-8 | 発生材積込・運搬費
| 産業廃棄物積込み | 金属くず | 4.86 | ｍ3
| 産業廃棄物積込み | 樹脂 | 0.03 | ｍ3
| 産業廃棄物積込み | 陶器 | 0.01 | t
| 産業廃棄物運搬 | 金属くず | 1 | 車
| 産業廃棄物運搬 | 樹脂 | 1 | 車
| 産業廃棄物運搬 | 陶器 | 1 | 車
小 計
[7 empty] | NO | 167
記号 | 名 称 | 内 容 | 数 量 | 単位 | 単 価 | 金 額 | 摘 要
f-4 | 発生材処分費
| 産業廃棄物処分 | 金属くず | 4.86 | ｍ3
| 産業廃棄物処分 | 樹脂 | 0.03 | ｍ3
| 産業廃棄物処分 | 陶器 | 0.01 | t
小 計